## Лист1
Прайс-лист
ООО «Вольф Энергосберегающие системы»
Дочернее предприятие GmbH в России |  |  | рекомендованных Розничных цен:
г. Москва, Березовая аллея, д. 5а, стр.1-3, БЦ «Березка» |  |  | - на оборудование ТМ WOLF,
Тел./факс: | (495) 287-49-40, 41; 8-800-100-21-21 |  | - на принадлежности ТМ WOLF.
e-mail: | Heat@wolfrus.ru
Цены приведены на дату: 01.06.2018 г.
Артикул NEW | Артикул OLD | Группа | Наименование | Полное описание | Розничная цена с 01.06.2018, с НДС, руб
КОТЛЫ НАСТЕННЫЕ БЫТОВЫЕ С ПРИНАДЛЕЖНОСТЯМИ
8612485 |  | Настенные бытовые | Wolf Газовый настенный котёл CGG-1K-24 природн. газ | Wolf Газовый настенный котёл CGG-1K-24 (24,0 кВт), с закрытой камерой сгорания, двухконтурный, природный газ Е | 68000
8612488 |  | Настенные бытовые | Wolf Газовый настенный котёл CGG-1K-28 природн. газ | Wolf Газовый настенный котёл CGG-1K-28 (28,0 кВт), с закрытой камерой сгорания, двухконтурный, природный газ Е | 75000
8612927 | 8613013 | Настенные бытовые | Wolf Газовый настенный котёл CGU-2-24 природн. газ | Wolf Газовый настенный котёл CGU-2-24 (24,0 кВт), открытая камера сгорания, одноконтурный, природный газ Е, водоохлаждаемая горелка | 101900
8612926 |  | Настенные бытовые | Wolf Газовый настенный котёл CGU-2-18 природн. газ | Wolf Газовый настенный котёл CGU-2-18 (18,0 кВт), открытая камера сгорания, одноконтурный, природный газ Е, водоохлаждаемая горелка | 100200
8612928 | 8613010 | Настенные бытовые | Wolf Газовый настенный котёл CGU-2К-18 природн. газ | Wolf Газовый настенный котёл CGU-2К-18 (18,0 кВт), открытая камера сгорания, двухконтурный, природный газ Е, водоохлаждаемая горелка | 103800
8614768 | 8614531 | Настенные бытовые | Wolf Газовый настенный котёл CGU-2К-18 природн.газ, высокоэффективный насос | Wolf Газовый настенный котёл CGU-2К-18 (18,0 кВт), открытая камера сгорания, двухконтурный, природный газ Е, водоохлаждаемая горелка, высокоэффективный насос | 110500
8614769 | 8614534, 8612929 | Настенные бытовые | Wolf Газовый настенный котёл CGU-2К-24 природн.газ, высокоэффективный насос | Wolf Газовый настенный котёл CGU-2К-24 (24,0 кВт), открытая камера сгорания, двухконтурный, природный газ Е, водоохлаждаемая горелка, высокоэффективный насос | 115700
2485092 |  | Настенные бытовые | Wolf Газовый настенный отопительный котёл FGG-K-24, природный газ | Wolf Газовый настенный отопительный котёл FGG-K-24 (24,0 кВт), с закрытой камерой сгорания, двухконтурный, природный газ | 39900
8615210 | 8614614 | Настенные конденсационные | Wolf Котёл CGB-2 14 (15;2 кВт) ; 1-контурный; c насосом | Wolf Газовый настенный конденсационный котёл CGB-2 14 (15,2 кВт), закрытая камера сгорания, одноконтурный, теплообменник с покрытием, c энергоэффективным насосом | 213900
8615211 | 8614615 | Настенные конденсационные | Wolf Котёл CGB-2 20 (20;5 кВт) ; 1-контурный; c насосом | Wolf Газовый настенный конденсационный котёл CGB-2 20 (20,5 кВт), закрытая камера сгорания, одноконтурный, теплообменник с покрытием, c энергоэффективным насосом | 239200
8615213 | 8614616 | Настенные конденсационные | Wolf Котёл CGB-2 24 (25;8 кВт) ; 1-контурный; c насосом | Wolf Газовый настенный конденсационный котёл CGB-2 24 (25,8 кВт), закрытая камера сгорания, одноконтурный, теплообменник с покрытием, c энергоэффективным насосом | 201100
8614757 |  | Настенные конденсационные | Wolf Газовый настенный конденс. котёл CGB-35 (высокоэф. насос, природн. газ) | Wolf Газовый настенный конденсационный котёл CGB-35 (35,0 кВт), закрытая камера сгорания, одноконтурный, природный газ Е, теплообменник стандартный, высокоэффективный насос | 220100
8614759 | 8613148 | Настенные конденсационные | Wolf Газовый настенный конденс. котёл CGB-К 40-35 (высокоэф. насос,природн. газ) | Wolf Газовый настенный конденсационный котёл CGB-К 40-35 (35,0 кВт), закрытая камера сгорания, двухконтурный, природный газ Е, высокоэффективный насос | 317800
8613150 |  | Настенные конденсационные | Wolf Газовый настенный конденс. котёл CGB-К 40-35 (высокоэф. насос, сжижен. газ) | Wolf Газовый настенный конденсационный котёл CGB-К 40-35 (35,0 кВт), закрытая камера сгорания, двухконтурный, сжиженный газ, высокоэффективный насос | 358600
8614758 | 8613110; 8613500 | Настенные конденсационные | Wolf Газовый настенный конденс. котёл CGB-50 (высокоэф. насос, природн. газ) | Wolf Газовый настенный конденсационный котёл CGB-50 (50,0 кВт), закрытая камера сгорания, одноконтурный, природный газ Е, высокоэффективный насос | 242500
8613147 |  | Настенные конденсационные | Wolf Газовый настенный конденс. котёл CGB-50 (высокоэф. насос, сжижен. газ) | Wolf Газовый настенный конденсационный котёл CGB-50 (50,0 кВт), закрытая камера сгорания, одноконтурный, сжиженный газ, высокоэффективный насос | 242500
8613684 | 8613626 | Настенные конденсационные | Wolf Газовый настенный конденсационный котёл CGB-75 (без насоса, природн. газ) | Wolf Газовый настенный конденсационный котёл CGB-75 (76,0 кВт), закрытая камера сгорания, одноконтурный, природный газ Е, без насоса | 322800
8613685 | 8613628 | Настенные конденсационные | Wolf Газовый настенный конденс. котёл CGB-100 (без насоса, природн. газ) | Wolf Газовый настенный конденсационный котёл CGB-100 (99,0 кВт), закрытая камера сгорания, одноконтурный, природный газ Е, без насоса | 381100
8615350 | 8614803 | Настенные конденсационные | Wolf Котёл FGB-K-28; закрытая камера сгорания; двухконтурный; c насосом | Wolf Газовый настенный конденсационный котёл FGB-K-28, закрытая камера сгорания, двухконтурный, c энергоэффективным насосом | 111000
8615351 | 8614804 | Настенные конденсационные | Wolf Котёл FGB-28; закрытая камера сгорания; 1-контурный; c насосом | Wolf Газовый настенный конденсационный котёл FGB-28, закрытая камера сгорания, одноконтурный, c энергоэффективным насосом | 114000
8615352 | 8614805 | Настенные конденсационные | Wolf Котёл FGB-K-35; закрытая камера сгорания; двухконтурный; c насосом | Wolf Газовый настенный конденсационный котёл FGB-K-35, закрытая камера сгорания, двухконтурный, c энергоэффективным насосом | 111000
8615353 | 8614806 | Настенные конденсационные | Wolf Котёл FGB-35; закрытая камера сгорания 1-контурный; c насосом | Wolf Газовый настенный конденсационный котёл FGB-35, закрытая камера сгорания, одноконтурный, c энергоэффективным насосом | 114000
8615215 | 8614620 | Напольные конденсационные с водонагревателем | Wolf Котёл CGS-2-14/120L (15;2 кВт); с бойлером эквив. бойлеру 120л; с насосом | Wolf Газовый настенный конденсационный котёл CGS-2-14/120L (15,2 кВт), закрытая камера сгорания, с бойлером послойного нагрева эквивалентному эквивалентным бойлеру 120л, теплообменник с покрытием, с энергоэффективным насосом | 359900
8615216 | 8614623 | Напольные конденсационные с водонагревателем | Wolf Котёл CGS-2-14/150R с водонагревателем косвенного нагрева; с насосом | Wolf Газовый настенный конденсационный котёл CGS-2-14/150R с водонагревателем косвенного нагрева, теплообменник с покрытием, с энергоэффективным насосом | 356100
8615217 | 8614621 | Напольные конденсационные с водонагревателем | Wolf Котёл CGS-2-20/160L (20;4 кВт); с бойлером эквив. объему 160л; с насосом | Wolf Газовый настенный конденсационный котёл CGS-2-20/160L (20,4 кВт), закрытая камера сгорания, с бойлером нагрева эквивалентным бойлеру 160л, теплообменник с покрытием, с энергоэффективным насосом | 355800
8615218 | 8614624 | Напольные конденсационные с водонагревателем | Wolf Котёл CGS-2-20/150R с водонагревателем косвенного нагрева; с насосом | Wolf Газовый настенный конденсационный котёл CGS-2-20/150R с водонагревателем косвенного нагрева, теплообменник с покрытием, с энергоэффективным насосом | 365600
8615219 | 8614622 | Напольные конденсационные с водонагревателем | Wolf Котёл CGS-2-24/200L (25;8 кВт); с бойлером эквив. объема 200л; с насосом | Wolf Газовый настенный конденсационный котёл CGS-2-24/200L (25,8 кВт), закрытая камера сгорания, с бойлером послойного нагрева эквивалентному эквивалентным бойлеру 200л, теплообменник с покрытием, с энергоэффективным насосом | 378100
8615220 | 8614625 | Напольные конденсационные с водонагревателем | Wolf Котёл CGS-2-24/150R с водонагревателем косвенного нагрева, с насосом | Wolf Газовый настенный конденсационный котёл CGS-2-24/150R с водонагревателем косвенного нагрева, теплообменник с покрытием, с энергоэффективным насосом | 374600
8615221 | 8614627 | Настенные конденсационные с водонагревателем | Wolf Котёл CGW-2-14/100L (15;2 кВт) ; с бойлером эквив.объемом 100л; с насосом | Wolf Газовый настенный конденсационный котёл CGW-2-14/100L (15,2 кВт), закрытая камера сгорания, с бойлером из нержавеющей стали послойного нагрева эквивалентным объемом 100л, теплообменник с покрытием, с энергоэффективным насосом | 248600
8615222 | 8614628 | Настенные конденсационные с водонагревателем | Wolf Котёл CGW-2-20/120L (20;4 кВт) ; с бойлером эквив.объемом 120л; с насосом | Wolf Газовый настенный конденсационный котёл CGW-2-20/120L (20,4 кВт), закрытая камера сгорания, с бойлером из нержавеющей стали послойного нагрева эквивалентным объемом 120л, теплообменник с покрытием, с энергоэффективным насосом | 253900
8615223 | 8614629 | Настенные конденсационные с водонагревателем | Wolf Котёл CGW-2-24/140L (25;8 кВт); с бойлером эквив.объемом 140л; с насосом | Wolf Газовый настенный конденсационный котёл CGW-2-24/140L (25,8 кВт), закрытая камера сгорания, с бойлером из нержавеющей стали послойного нагрева эквивалентным объемом 140л, теплообменник с покрытием, с энергоэффективным насосом | 264500
8615212 | 8614617 | Настенные конденсационные | Wolf Котёл CGB-2К 20 (20;5 кВт) ; двухконтурный; c насосом | Wolf Газовый настенный конденсационный котёл CGB-2К 20 (20,5 кВт), закрытая камера сгорания, двухконтурный, теплообменник с покрытием, c энергоэффективным насосом | 278800
8615214 | 8614618 | Настенные конденсационные | Wolf Котёл CGB-2К 24 (25;8 кВт); ; двухконтурный; c насосом | Wolf Газовый настенный конденсационный котёл CGB-2К 24 (25,8 кВт), закрытая камера сгорания, двухконтурный, теплообменник с покрытием, c энергоэффективным насосом | 270600
7701583 | 7701515 | Напольные конденсационные с водонагревателем | Wolf Котёл CSZ-2-14/300R (15;2 кВт); с бойлером 300л; природный газ Е; | Wolf Газовый настенный конденсационный котёл CSZ-2-14/300R (15,2 кВт), с закрытой камерой сгорания, с бивалентным бойлером 300л, природный газ Е, с насосной группой для солнечных коллекторов с модулируемым насосом, с модулем управления солнечными коллекторами SM1, электронным датчиком водонагревателя, расширительный бак 25л, емкость для теплопередающей жидкости ANRO | 474000
7701584 | 7701516 | Напольные конденсационные с водонагревателем | Wolf Котёл CSZ-2-20/300R (22;2 кВт); с бойлером 300л; природный газ Е; | Wolf Газовый настенный конденсационный котёл CSZ-2-20/300R (22,2 кВт), с закрытой камерой сгорания, с бивалентным бойлером 300л, природный газ Е, с насосной группой для солнечных коллекторов с модулируемым насосом, с модулем управления солнечными коллекторами SM1, электронным датчиком водонагревателя, расширительный бак 25л, емкость для теплопередающей жидкости ANRO | 485000
7701585 | 7701517 | Напольные конденсационные с водонагревателем | Wolf Котёл CSZ-2-24/300R (27;1 кВт); с бойлером 300л; природный газ Е; | Wolf Газовый настенный конденсационный котёл CSZ-2-24/300R (27,1 кВт), с закрытой камерой сгорания, с бивалентным бойлером 300л, природный газ Е, с насосной группой для солнечных коллекторов с модулируемым насосом, с модулем управления солнечными коллекторами SM1, электронным датчиком водонагревателя, расширительный бак 25л, емкость для теплопередающей жидкости ANRO | 492000
2011000 |  | Принадлежности настенные | Wolf Принадлежность Предохранительный клапан 1/2", 3 bar | Wolf Принадлежность Предохранительный клапан 1/2", 3 bar | 2100
2011109 |  | Принадлежности настенные | Wolf Принадлежность Группа безопасности без редукционного клапана CGS/CGW | Wolf Принадлежность Группа безопасности без редукционного клапана, для CGS/CGW | 10700
2011110 |  | Принадлежности настенные | Wolf Принадлежность Группа безопасности с редукционным клапаномCGS/CGW | Wolf Принадлежность Группа безопасности с редукционным клапаном, для CGS/CGW | 19130
2011191 |  | Принадлежности настенные | Wolf Принадлежность Предохранительный клапан 3/4" 3 бар | Wolf Принадлежность Предохранительный клапан 3/4", давление срабатывания 3 бар | 3660
2011192 |  | Принадлежности настенные | Wolf Принадлежность Кран 1" | Wolf Принадлежность Кран 1" | 1990
201122899 | 2011228 | Принадлежности настенные | Wolf Принадлежность Обратный клапан 1" латунь | Wolf Принадлежность Обратный клапан 1", латунь | 2370
2011332 |  | Принадлежности настенные | Wolf Принадлежность Трубное соедин., гидравл. раздел. и распред. балки 4,5 м3/ч | Wolf Принадлежность Трубное соединение, для гидравл. разделителя и распределит.балки 4,5 м3/ч | 8500
2011333 |  | Принадлежности настенные | Wolf Принадлежность Гидравлический разделитель до 4,5 м3/час | Wolf Принадлежность Гидравлический разделитель до 4,5 м3/час | 28300
2011334 |  | Принадлежности настенные | Wolf Принадлежность Гидравлический разделитель до 10 м3/час | Wolf Принадлежность Гидравлический разделитель до 10 м3/час | 57000
2070375 |  | Принадлежности настенные | Wolf Принадлежность Комплект подключения к системе отопления CGB-35/50 | Wolf Принадлежность Комплект подключения к системе отопления, для CGB-35/50 | 11200
2071931 | 2070401 | Принадлежности настенные | Wolf Принадл-ть Насосн.группа быстр.монтажа д.CGB 75/100; насос UPER 32-80 | Wolf Принадлежность Насосная группа быстрого монтажа (контур отопления) для CGB 75/100, циркуляционный насос UPER 32-80 | 60700
2070405 |  | Принадлежности настенные | Wolf Принадлежность Фильтр-грязевик 1 1/4“ для CGB от 35 кВт | Wolf Принадлежность Фильтр-грязевик 1 1/4“ для настенных конденсационных котлов от 35 кВт | 7500
2071879 | 2070406 | Принадлежности настенные | Wolf Принадлежность Магнитный шламоуловитель 1 1/4“ для защиты оборудования | Wolf Принадлежность Магнитный шламоуловитель для защиты оборудования и высокоэффективного насоса от грязи / шлама и магнетита 1 1/4" до 3,6м3 / ч | 23000
2070407 |  | Принадлежности настенные | Wolf Принадлежность Клапан для удаления воздуха 1 1/4" CGB от 35 кВт | Wolf Принадлежность Клапан для удаления воздуха 1 1/4" для настенных конденсационных котлов от 35 кВт | 16200
2070433 |  | Принадлежности настенные | Wolf Принадлежность Регулировочный вентиль 1 1/2"показание расхода 0-36 л/мин | Wolf Принадлежность Регулировочный вентиль 1 1/2"показание расхода 0-36 л/мин | 7000
2070434 |  | Принадлежности настенные | Wolf Принадлежность Комплект подключения CGB 75/100 | Wolf Принадлежность Комплект подключения котла к системе отопления (без насоса), для газовых конденсационных наст. котлов CGB 75/100 | 42800
8614210 |  | Принадлежности настенные | Wolf Принадлежность Декоративный кожух CGW-2 | Wolf Принадлежность Декоративный кожух для газовых конденсационных котлов CGW-2, для закрытия трубных соединений | 12800
8614255 |  | Принадлежности настенные | Wolf Принадлежность Кожух CGB-2, для закрытия трубных подключений | Wolf Принадлежность Кожух CGB-2, для закрытия трубных подключений | 13400
8612660 |  | Принадлежности настенные | Wolf Принад. К-т переосн. с пр.газа LL и сж.газа на пр.газ E, для CGG-2(K)-18/24 | Wolf Принадлежность Комплект переоснащения с природного газа LL и сжиженного газа на природный газ E, для CGG-2(K)-18/24 | 3390
2070597 |  | Принадлежности настенные | Wolf Принадлежность Регулировочный вентиль на трубопровод 2", 20-200л/мин | Wolf Принадлежность Регулировочный вентиль на трубопровод 2", 20-200л/мин | 18300
2070614 | 2070685 | Принадлежности настенные | Wolf Принадл-ть Сервисный кран 3/4" для предохранительного клапана 1/2" | Wolf Принадлежность Сервисный кран 3/4" для предохранительного клапана 1/2", с краном для заполнения и слива | 4250
2070615 | 2070686 | Принадлежности настенные | Wolf Принадл-ть Угловой сервисный кран 3/4" скрытого монт., хромированный | Wolf Принадлежность Угловой сервисный кран 3/4" с краном для заполнения и слива, для скрытого монтажа, хромированный | 4600
2070613 | 2070687 | Принадлежности настенные | Wolf Принадлежность Угловой сервисный кран 3/4"скрыт.монтажа | Wolf Принадлежность Угловой сервисный кран 3/4" с краном для заполнения и слива, для предохранительного клапана 1/2" для скрытого монтажа | 4700
2070616 | 2070688 | Принадлежности настенные | Wolf Принадл-ть Сервисный кран 3/4 откр. монт., хром. | Wolf Принадлежность Сервисный кран 3/4"с краном для заполнения и слива, для монтажа открытой проводкой, хромированный | 4100
2070926 |  | Принадлежности настенные | Wolf Принадлежность Компл. подключения вод-лей для вертик. водонагр.CGU-2/CGG-2 | Wolf Принадлежность Компл. подключения вод-лей для вертикального водонагревателя, для газовых настенных котлов CGU-2/CGG-2 | 11770
2071191 |  | Принадлежности настенные | Wolf Принадлежность Высокоэффективный циркуляционный насос для ГВС | Wolf Принадлежность Высокоэффективный циркуляционный насос для ГВС | 27100
2400370 |  | Принадлежности настенные | Wolf Принадлежность Емкость с нейтрализатором с крепежной клипсой до 35 кВт | Wolf Принадлежность Емкость с нейтрализатором в комплекте с крепежной клипсой, для газового конденсац.настенного котла до 35 кВт | 31400
2400371 |  | Принадлежности настенные | Wolf Принадлежность Бак с нейтрализатором, упак. нейтрализатора 1,3 кг | Wolf Принадлежность Бак с нейтрализатором, упак. нейтрализатора 1,3 кг, для газ.конденс. котлов | 3180
244005399 | 2440053 | Принадлежности настенные | Wolf Принадл-ть Щетка д.чистки из нерж.стали; д.газовых конденс. настен. котлов | Wolf Принадлежность Щетка для чистки из нержавеющей стали, для газовых конденсационных настенных котлов | 3400
2482404 |  | Принадлежности настенные | Wolf Принадлежность Емкость с нейтрализатором с крепежной клипсой 35-50 кВт | Wolf Принадлежность Емкость с нейтрализатором в комплекте с крепежной клипсой, для газовых конденсационных настенных котлов 35-50 кВт | 29520
2482875 |  | Принадлежности настенные | Wolf Принадлежность Вспомогательный комплект для чистки CGB-35/50 | Wolf Принадлежность Вспомогательный комплект для чистки, для газовых конденсационных настенных котлов CGB-35/50 | 3400
248360999 | 2483609 | Принадлежности настенные | Wolf Принад-ть Щетка д.чистки из синтетич. материала; д.газовых конденс. котлов | Wolf Принадлежность Щетка для чистки из синтетического материала, для всех газовых настенных конденсационных котлов | 1800
2651248 |  | Принадлежности настенные | Wolf Дымоход Вертикальное устройство для отвода конденсата | Wolf Дымоход Вертикальное устройство для отвода конденсата, для воздушно-дымоходной системы DN60/100 | 8200
2651249 |  | Принадлежности настенные | Wolf ДымоходГоризонтальное устройство для отвода конденсата DN60/100 | Wolf Дымоход Горизонтальное устройство для отвода конденсата, для воздушно-дымоходной системы DN60/100 | 8200
2651332 |  | Принадлежности настенные | Wolf Дымоход Адаптер для подключения воздуховода DN160 | Wolf Дымоход Адаптер для подключения воздуховода DN160, для MGK, из полипропилена | 30600
2651752 |  | Принадлежности настенные | Wolf Дымоход Комплект с концентрич. подключением DN60/100; к дымоходу DN80 | Wolf Дымоход Комплект с концентрическим подключением DN60/100, к дымоходу DN80, из пластика, для режима подачи воздуха для горения из атмосферы | 17440
2800726 |  | Принадлежности настенные | Wolf Принадл-ть К-т переоснащения природный газ на сжиженный газ; д.CGG-2(K)-24 | Wolf Принадлежность Комплект переоснащения природный газ на сжиженный газ, для CGG-2(K)-24 | 12800
350156699 | 3501566 | Принадлежности настенные | Wolf Принадлежность Силиконовый спрей 300 мл | Wolf Принадлежность Силиконовый спрей 300 мл газовые настенные конденсационные котлы | 8100
7701126 |  | Принадлежности настенные | Wolf Принадлежность Комплект для подключения подающей и обратн. для для CSZ-2 | Wolf Принадлежность Комплект для подключения подающей и обратной для для CSZ-2, для отопления и солнечных контуров | 39110
7701129 |  | Принадлежности настенные | Wolf Принадлежность Счетчик учета тепла для монт. в CSZ/CSZ-2 | Wolf Принадлежность Счетчик учета тепла для монтажа в CSZ/CSZ-2 | 28900
7701136 |  | Принадлежности настенные | Wolf Принадлежность Комплект подключения ХВС и ГВС с высокоэф. насосом CSZ/CSZ-2 | Wolf Принадлежность Комплект подключения холодной и горячей воды с высокоэффективным циркуляционным насосом для CSZ/CSZ-2 | 67200
8600114 |  | Принадлежности настенные | Wolf Принадлежность Консоль подключения откр. монт., все настенные котлы | Wolf Принадлежность Консоль подключения для монтажа открытой проводкой, все настенные котлы | 5500
8600175 |  | Принадлежности настенные | Wolf Принадлежность Консоль подключения откр. монт., все комбин. настен.котлы | Wolf Принадлежность Консоль подключения для монтажа открытой проводкой, все комбинированные настенные котлы | 8500
8600176 |  | Принадлежности настенные | Wolf Принадлежность Группа безопасности без редукционного клапана CSW-120 | Wolf Принадлежность Группа безопасности без редукционного клапана CSW-120 | 15800
8600177 |  | Принадлежности настенные | Wolf Принадлежность Группа безопасности с редукционным клапаном CSW-120 | Wolf Принадлежность Группа безопасности с редукционным клапаном CSW-120 | 23500
8600644 |  | Принадлежности настенные | Wolf Принадлежность Группа безопасности без редукционного клапана CSW-120, отк. | Wolf Принадлежность Группа безопасности без редукционного клапана CSW-120, для открытой прокладке | 15000
8600645 |  | Принадлежности настенные | Wolf Принадлежность Группа безопасности с редукционным клапаном CSW-120, скр. | Wolf Принадлежность Группа безопасности с редукционным клапаном CSW-120, для скрытого монтажа | 24540
8600704 |  | Принадлежности настенные | Wolf Принадлежность Переходные принадлежности для Vaillant | Wolf Принадлежность Переходные принадлежности для Vaillant | 4300
8601006 |  | Принадлежности настенные | Wolf Принадлежность Комплект техобслуж. настенных конденс. котлов, многоразовый | Wolf Принадлежность Комплект для техобслуживания газовых настенных конденсационных котлов, многократного использования | 10400
8601296 |  | Принадлежности настенные | Wolf Принадлежность Комплект переоснащ. сжижен. газ на природн.газ , GU/GG | Wolf Принадлежность Комплект переоснащения сжиженный газ на газ Е, для GU-2E-S18, GG-2E-S18/24 | 11080
8601298 |  | Принадлежности настенные | Wolf Принадлежность Комплект переоснащ. сжижен. газ на газ Е, GG | Wolf Принадлежность Комплект переоснащения сжиженный газ на газ Е, для GG-2E-S18/25 | 11080
8601300 |  | Принадлежности настенные | Wolf Принадлежность Комплект переоснащ. газ E/LL на сжижен. газ, GU/GG | Wolf Принадлежность Комплект переоснащения газ E/LL на сжиженный газ, для GU-2E-S/GG-2E-S | 11080
8602187 |  | Принадлежности настенные | Wolf Принадлежность Клапан с электроприводом DN25 1"230 В | Wolf Принадлежность 3-х ходовой клапан для подключения к водонагревателю, 1”, для CGB-35, CGB-50 | 14600
8602306 |  | Принадлежности настенные | Wolf Принадлежность Комплект техобслуж. конденс. котлов до 25 кВт (1 обслуж.) | Wolf Принадлежность Комплект для техобслуживания газовых настенных конденсационных котлов до 25 кВт ( для проведения 1 техобслуживания) (кроме CGB/CGS/CGW) | 2220
8602667 |  | Принадлежности настенные | Wolf Принадлежность Комплект переоснащ. природн. газ на сжижен. газ, CGB-20 | Wolf Принадлежность Комплект переоснащения природный газ на сжиженный газ, для CGB-20, CGW-20/120, CGS-20/160 CSZ-20/300 | 19350
8602668 |  | Принадлежности настенные | Wolf Принадлежность Комплект переоснащ. с обычного котла на комби. CGB-20 | Wolf Принадлежность Комплект переоснащения с обычного котла на комбинированный CGB-20 | 91600
8602698 |  | Принадлежности настенные | Wolf Принадлежность Комплект переоснащ. сжижен. газ на природн. газ CGB-20 | Wolf Принадлежность Комплект переоснащения сжиженный газ на природный газ CGB-20, CGW-20/120, CGS-20/160, CSZ-20/300 | 1660
8602708 |  | Принадлежности настенные | Wolf Принадлежность Комплект переоснащ. с комбинир.котла на обычный CGB-20 | Wolf Принадлежность Комплект переоснащения с комбинированного котла на обычный CGB-20 | 5090
2071862 |  | Принадлежности настенные | Wolf Принадлежность Комплект для подключения (CSW-120) откр. монт. CGU-2/CGG-2 | Wolf Принадлежность Комплект для подключения напольного емкостного водонагревателя (CSW-120) для открытого монтажа CGU-2/CGG-2 | 23850
8602888 |  | Принадлежности настенные | Wolf Принадлежность Сливная воронка R1 из прозрачной пластмассы | Wolf Принадлежность Сливная воронка R1 из прозрачной пластмассы; с сифоном и розеткой | 3290
8603194 |  | Принадлежности настенные | Wolf Принадлежность для чистки газовых настенных конденс. котлов до 28 кВт | Wolf Принадлежность Комплект для чистки газовых настенных конденсационных котлов до 28 кВт, контейнер для чистки, щетка для чистки из нержавеющей стали (для стандартного теплообменника), щетка для очистки пластика (для теплообменника с покрытием), Универсальный ключ CGB, Универсальныйключ CGB-2, Руководство по техническому обслуживанию | 8900
8610473 |  | Принадлежности настенные | Wolf Принадлежность Комплект подключения ХВ с редукционным клапаном 1/2“ (скр.) | Wolf Принадлежность Комплект подключения холодной воды с редукционным клапаном 1/2“ ( для скрытого монтажа) | 29840
8610474 |  | Принадлежности настенные | Wolf Принадлежность Комплект подключения ХВ с редукционным клапаном (откр.) | Wolf Принадлежность Комплект подключения холодной воды с редукционным клапаном ( для монтажа открытой проводкой) | 25900
8610475 |  | Принадлежности настенные | Wolf Принадлежность Комплект подключения ХВ без редукционного клапана (скр.) | Wolf Принадлежность Комплект подключения холодной воды без редукционного клапана ( для скрытого монтажа) | 20000
8610476 |  | Принадлежности настенные | Wolf Принадлежность Комплект подключения ХВ без редукционного клапана (скр.) | Wolf Принадлежность Комплект подключения холодной воды без редукционного клапана ( для скрытого монтажа) | 16200
8610610 |  | Принадлежности настенные | Wolf Принадлежность Комплект переоснащения природный газ на сжижен. газ CGB-24 | Wolf Принадлежность Комплект переоснащения природный газ на сжиженный газ CGB-24, CGW-24/140, CGS-24/200, CSZ-24/300 | 2010
8610611 |  | Принадлежности настенные | Wolf Принадлежность Комплект переоснащения сжижен. газ на природн. газ CGB-24 | Wolf Принадлежность Комплект переоснащения сжиженный газ на природный газ CGB-24, CGW-24/140, CGS-24/200, CSZ-24/300 | 2010
8611173 |  | Принадлежности настенные | Wolf Принадлежность Комплект для 1 техобслуживания CGB-35, CGB-50, CGB-K40-35 | Wolf Принадлежность Комплект для техобслуживания газовых настенных конденсационных котлов CGB-35, CGB-50, CGB-K40-35 ( для проведения 1 техобслуживания) | 6400
8611275 |  | Принадлежности настенные | Wolf Принадлежность Комплект переоснащ. сжижен. газ на природн. газ CGB-35 | Wolf Принадлежность Комплект переоснащения сжиженный газ на природный газ CGB-35, CGB-K40-35 | 1660
8611276 |  | Принадлежности настенные | Wolf Принадлежность Комплект переоснащ. природн. газ на сжижен. газ CGB-35 | Wolf Принадлежность Комплект переоснащения природный газ / на сжиженный газ (пропан) CGB-35, CGB-K40-35 | 1660
8611277 |  | Принадлежности настенные | Wolf Принадлежность Комплект переоснащ. сжижен. газ на природн. газ CGB-50 | Wolf Принадлежность Комплект переоснащения сжиженный газ на природный газ CGB-50 | 1660
8611844 |  | Принадлежности настенные | Wolf Принадлежность Комплект подключения к холодной воде CGB-K40-35 | Wolf Принадлежность Комплект подключения к холодной воде CGB-K40-35 | 4000
8614515 | 8612056 | Принадлежности настенные | Wolf Принадлежность Комплект подключения CGB-75/100 с гидравл. разделит. | Wolf Принадлежность Комплект подключения CGB-75, CGB-100 с гидравлическим разделителем для одного котла (монтаж слева или справа от котла) | 215000
8614516 | 8612057 | Принадлежности настенные | Wolf Принадлежность Комплект подкл. CGB-75/100 для каскада из 2 котлов справа | Wolf Принадлежность Комплект подключения CGB-75, CGB-100 с гидравлическим разделителем для каскада из 2 котлов (монтаж справа от котлов) | 363000
8614519 | 8612058 | Принадлежности настенные | Wolf Принадлежность Комплект подкл. CGB-75/100 для каскада из 2 котлов слева | Wolf Принадлежность Комплект подключения CGB-75, CGB-100 с гидравлическим разделителем для каскада из 2 котлов (монтаж слева от котлов) | 382000
8612071 |  | Принадлежности настенные | Wolf Принадлежность Реле давления газа 10 мбар CGB-75, CGB-100 | Wolf Принадлежность Реле давления газа 10 мбар CGB-75, CGB-100 | 7100
8612655 |  | Принадлежности настенные | Wolf Принадл-ть К-т переоснащения на природный газ LL CGG-2(K)-18; CGG-2(K)-24 | Wolf Принадлежность Комплект переоснащения на природный газ LL CGG-2(K)-18, CGG-2(K)-24 | 3390
8612662 |  | Принадлежности настенные | Wolf Принадл-ть К-т переоснащения на природный газ LL CGG-2(K)-18; CGG-2(K)-24 | Wolf Принадлежность Комплект переоснащения на природный газ LL CGG-2(K)-18, CGG-2(K)-24 | 3390
8612672 |  | Принадлежности настенные | Wolf Принадлежность Кожух для закрытия трубных подключений | Wolf Принадлежность Кожух для закрытия трубных подключений | 10000
8612684 |  | Принадлежности настенные | Wolf Принадл-ть К-т подключения д.скрытого монтажа все комбинир. настенные котлы | Wolf Принадлежность Комплект подключения для скрытого монтажа все комбинир. настенные котлы | 18000
2072347 | 8612688 | Принадлежности настенные | Wolf Принадл-ть Комплект подключения д.скрытого монтажа UP с KFE-краном CGS, CGW | Wolf Принадлежность Комплект подключения для скрытого монтажа UP с KFE-краном CGS, CGW | 19350
8612865 |  | Принадлежности настенные | Wolf Принадлежность Комплект для техобслуживания CGB-75/100 | Wolf Принадлежность Комплект для техобслуживания CGB-75, CGB-100 газовых настенных конденсационных котлов | 6600
8613062 |  | Принадлежности настенные | Wolf Принадл-ть Боковой декоративный кожух требуется при замене (T)GB/GG/GU) | Wolf Принадлежность Боковой декоративный кожух требуется при замене (T)GB/GG/GU... для уравнивания ширины котлов (с прежней: 470 мм - на новую: 440 мм) в комплекте: 2 боковых кожуха | 7450
8613063 |  | Принадлежности настенные | Wolf Дистанционная рама 65мм | Wolf Дистанционная рама 65мм при повышенной потребности в монтажной площади при монтаже | 14700
2071677 |  | Принадлежности настенные | Wolf Принадлежность Подключение горячей воды R ½ и холодной воды | Wolf Принадлежность Подключение горячей воды R ½ и холодной воды с запорным краном R ½, все комбинированные газовые котлы | 3390
8614143 |  | Принадлежности настенные | Wolf Принадлежность Комплект запасных частей CGB до 24 кВт | Wolf Принадлежность Комплект запасных частей для газовых конденсационных котлов CGB до 24 кВт | 79600
2072333 | 2071822 | Принадлежности настенные | Wolf Принадл-ть Комплект для подключения CGS-2 для открытого монтажа | Wolf Принадлежность Комплект для подключения CGS-2 для открытого монтажа | 62860
2072338 | 2071831 | Принадлежности настенные | Wolf Принадл-ть Комплект для подключения CGS-2 откр. монт. | Wolf Принадлежность Комплект для подключения CGS-2 для открытого монтажа, в теплоизоляции, со сливным клапаном | 16380
2071832 |  | Принадлежности настенные | Wolf Принадлежность Комплект для подключения CGS-2 для скрыт. и открыт. монт. | Wolf Принадлежность Комплект для подключения CGS-2 для скрытого и открытого монтажа | 30900
8600064 |  | Принадлежности настенные | Wolf Принадлежность Шаблон скрыт. монт. UP | Wolf Принадлежность Шаблон для скрытого монтажа UP | 890
8600417 |  | Принадлежности настенные | Wolf Принадлежность Переходные комплект Junkers для CGU-2, CGG-2 | Wolf Принадлежность Переходные принадлежности для Junkers типов ZR 18/24-2, 3, 4, для CGU-2, CGG-2 CGB-11, CGB-20, CGB-24 | 8100
8600418 |  | Принадлежности настенные | Wolf Принадлежность Переходные принадлежности для Junkers CGU-2, CGG-2 | Wolf Принадлежность Переходные принадлежности для Junkers типов ZWR 18/24-2, 3, 4, для CGU-2, CGG-2 CGB-11, CGB-20, CGB-24 | 10500
8615300 | 2071818 | Принадлежности настенные | Wolf Принадл-ть Комплект для подключения CGB-2/CSW-120скрыт. монт. | Wolf Принадлежность Комплект для подключения CGB-2/CSW-120 для скрытого монтажа | 23850
2071830 |  | Принадлежности настенные | Wolf Принадлежность Комплект для подключения CGS-2 скрыт. монт., в теплоизоляции | Wolf Принадлежность Комплект для подключения CGS-2 для скрытого монтажа, в теплоизоляции, со сливным клапаном | 17760
2071861 |  | Принадлежности настенные | Wolf Принадлежность Комплект для подключения (CSW-120), скрыт. монт. CGU-2/CGG-2 | Wolf Принадлежность Комплект для подключения напольного емкостного водонагревателя (CSW-120) для скрытого монтажа CGU-2/CGG-2 | 28900
8614238 |  | Принадлежности настенные | Wolf Принадлежность Адаптер для CGW-2, для замены CGW на CGW-2 | Wolf Принадлежность Адаптер для CGW-2, для замены CGW на CGW-2 | 4450
2071820 |  | Принадлежности настенные | Wolf Принадлежность Комплект для подключения CGB-2/CSW-120 откр. монт. | Wolf Принадлежность Комплект для подключения CGB-2/CSW-120 для открытого монтажа | 26020
2484538 |  | Принадлежности настенные | Wolf Принадлежность Упаковка нейтрализатора 5 кг | Wolf Принадлежность Упаковка нейтрализатора 5 кг, расход: 10 - 30 г на 1 кВт мощности котла в год | 7500
8614265 |  | Принадлежности настенные | Wolf Принадлежность Дистанционная рама СGB-2(К), | Wolf Принадлежность Дистанционная рама для СGB-2(К), при повышенной потребности в монтажной площади | 10300
8613065 |  | Принадлежности настенные | Wolf К-т переосн. д.газ. наст. котлов с комбин.котла на 1-контур. CGU-2(K)-18/24 | Wolf Комплект переоснащения для газовых настенных котлов с комбинированного котла на одноконтурный CGU-2(K)-18, CGU-2(K)-24 | 10500
8613066 |  | Принадлежности настенные | Wolf К-т переосн. c обычного котла на комбинированный CGU-2(K)-18; CGU-2(K)-24 | Wolf Комплект переоснащения c обычного котла на комбинированный CGU-2(K)-18, CGU-2(K)-24 | 52700
2651278 |  | Принадлежности настенные | Wolf Дымоход Компл. подключ. дымох. в шахте и воздухов. через наружн. стену DN80 | Wolf Дымоход Комплект подключения к дымоходу в шахте и воздуховоду через наружную стену DN 80 в комплекте: Адаптер DN 80/80 с измерительными отверстиями; 2 отвода 90° DN 80 | 14260
8612188 |  | Принадлежности настенные | Wolf Принадлежность Комплект подключения открытой монт. для CGG-1K | Wolf Принадлежность Комплект подключения открытой монтажа для настенных отопительных котлов CGG-1K | 12560
8612189 |  | Принадлежности настенные | Wolf Принадлежность Комплект подключения скрытого монт. для CGG-1K | Wolf Принадлежность Комплект подключения скрытого монтажа для настенных отопительных котлов CGG-1K | 14050
8612254 |  | Принадлежности настенные | Wolf Принадлежность Комплект для слива предохранительного клапана | Wolf Принадлежность Комплект для слива предохранительного клапана в комплекте: cливная воронка с сифоном; шланг для отвода конденсата 1000 мм; хомуты, штуцер на шланг ѕ“ x R ѕ“ AG, материалы для крепления | 3390
8612298 |  | Принадлежности настенные | Wolf Принадл-ть Комплект переоснащ. на сжижен. газ для CGG-1K-24/28 | Wolf Принадлежность Комплект переоснащения с природного газа на сжиженный газ для газовых настенных котлов CGG-1K-24/28 | 2660
8614396 |  | Принадлежности настенные | Wolf Комплект переоснащение одноконтурного котла в комбинированный для CGB-2 | Wolf Комплект переоснащение одноконтурного котла в комбинированный для CGB-2 | 71100
8614397 |  | Принадлежности настенные | Wolf Комплект переоснащение комбинированного котла в одноконтурный для CGB-2K | Wolf Комплект переоснащение комбинированного котла в одноконтурный для CGB-2K | 6250
8612714 |  | Принадлежности настенные | Wolf Комплект переоснащения на сжиженный газ для CGB-75/100 | Wolf Комплект переоснащения на сжиженный газ для CGB-75/100 | 29500
2745709 |  | Принадлежности настенные | Wolf Комплект технического обслуживания для котлов CGB-20 / CGS 20/160 | Wolf Комплект технического обслуживания для газовых конденсационных котлов CGB-20 / CGS 20/160 | 4400
8614404 |  | Принадлежности настенные | Wolf Комплект для привязки к гелиоустановке для CGB-2K | Wolf Комплект для привязки к гелиоустановке для CGB-2K | 13500
8613138 |  | Принадлежности настенные | Wolf Принадлежность Комплект подключения открытой монт. для CGU/CGG-2 | Wolf Принадлежность Комплект подключения открытой монтажа для настенных отопительных котлов CGU/CGG-2 | 10180
8613139 |  | Принадлежности настенные | Wolf Принадлежность Комплект подключения скрытого монт. для CGU/CGG-2 | Wolf Принадлежность Комплект подключения скрытого монтажа для настенных отопительных котлов CGU/CGG-2 | 11600
8613318 |  | Принадлежности настенные | Wolf Принадлежность Комплект подключения AP для CGG/CGU-2 и CSW | Wolf Принадлежность Комплект подключения AP для CGG/CGU-2 и CSW | 23100
8613319 |  | Принадлежности настенные | Wolf Принадлежность Комплект подключения AP для CGG/CGU-2 и CSW | Wolf Принадлежность Комплект подключения AP для CGG/CGU-2 и CSW | 22740
8614786 |  | Принадлежности настенные | Wolf Принадлежность Комплект гидравлических подключений котла FGB | Wolf Принадлежность Комплект гидравлических подключений котла FGB | 9100
8614430 |  | Принадлежности настенные | Wolf Принадлежность Комплект гидрав. подкл-й котла для откр. и закр. монтажа FGB | Wolf Принадлежность Комплект гидравлических подключений котла для открытого и закрытого монтажа FGB | 13250
8614785 |  | Принадлежности настенные | Wolf Принадлежность Комплект байпасной линии FGB | Wolf Принадлежность Комплект байпасной линии для одноконтурного котла FGB | 4980
8614955 |  | Принадлежности настенные | Wolf Принадлежность Кожух закрытия подключений для котла FGB | Wolf Принадлежность Кожух закрытия подключений для котла FGB | 7400
8614788 |  | Принадлежности настенные | Wolf Принадлежность Комплект переоснащения на сжиженный газ для котла FGB-(K)-28 | Wolf Принадлежность Комплект переоснащения с природного газа E/H на сжиженный газ P для котла FGB-(K)-28 | 3070
8614789 |  | Принадлежности настенные | Wolf Принадлежность Комплект переоснащения на сжиженный газ для котла FGB-(K)-35 | Wolf Принадлежность Комплект переоснащения с природного газа E/H на сжиженный газ P для котла FGB-(K)-35 | 3920
8614790 |  | Принадлежности настенные | Wolf Принадлежность Комплект переоснащения на природный газ для котла FGB-(K)-28 | Wolf Принадлежность Комплект переоснащения со сжиженного газа P на природный газ E/H для котла FGB-(K)-28 | 3070
8614791 |  | Принадлежности настенные | Wolf Принадлежность Комплект переоснащения на природный газ для котла FGB-(K)-35 | Wolf Принадлежность Комплект переоснащения со сжиженного газа P на природный газ E/H для котла FGB-(K)-35 | 3920
8614950 |  | Принадлежности настенные | Wolf Принадлежность Комплект для технического обслуживания котла FGB-(K) | Wolf Принадлежность Комплект для технического обслуживания котла FGB-(K) | 3700
8614952 |  | Принадлежности настенные | Wolf Принадлежность Комплект для чистки котла FGB-(K) | Wolf Принадлежность Комплект для чистки котла FGB-(K) | 5300
8611278 |  | Принадлежности настенные | Wolf Принадлежность Комплект переоснащ. природн. газ на сжижен. газ CGB-50 | Wolf Принадлежность Комплект переоснащения природный газ на сжиженный газ (пропан) CGB-50 | 1660
2484442 |  | Принадлежности настенные | Wolf Принадлежность Установка для автоматич.зап.сис-мы отопл. котлы до 63 кВт | Wolf Принадлежность Установка для автоматич.зап.сис-мы отопл. для всех отопительных котлов до 63 кВт | 42900
КОТЛЫ НАПОЛЬНЫЕ С ПРИНАДЛЕЖНОСТЯМИ
8907911 | 8906468 | Напольные конденсационные | Wolf Жидкотопливный напольный конденс. котёл COB-15 | Wolf Жидкотопливный напольный конденсационный котёл COB-15 (15,1 кВт), с закрытой камерой сгорания, одноконтурный | 448000
8907912 | 8905450 | Напольные конденсационные | Wolf Жидкотопливный напольный конденсационный котёл COB-20 | Wolf Жидкотопливный напольный конденсационный котёл COB-20 (20,0 кВт), с закрытой камерой сгорания, одноконтурный | 458000
8907913 | 8905451 | Напольные конденсационные | Wolf Жидкотопливный напольный конденс. котёл COB-29 | Wolf Жидкотопливный напольный конденсационный котёл COB-29 (29,6 кВт), с закрытой камерой сгорания, одноконтурный | 489000
8907914 | 8906347 | Напольные конденсационные | Wolf Жидкотопливный напольный конденс. котёл COB-40 | Wolf Жидкотопливный напольный конденсационный котёл COB-40 (40,0 кВт), с закрытой камерой сгорания, одноконтурный | 555000
8752466 | 87 51 291 | Напольные конденсационные промышленные | Wolf Газовый напольный конденсационный котёл MGK-2-130 | Wolf Газовый напольный конденсационный котёл MGK-2-130 (126 кВт), одноконтурный, закрытая камера сгорания, природный газ Е | Цена по запросу
8752467 | 8752242 | Напольные конденсационные промышленные | Wolf Газовый напольный конденсационный котёл MGK-2-170 | Wolf Газовый напольный конденсационный котёл MGK-2-170 (167 кВт), одноконтурный, закрытая камера сгорания, природный газ Е | Цена по запросу
8752468 | 8752243 | Напольные конденсационные промышленные | Wolf Газовый напольный конденсационный котёл MGK-2-210 | Wolf Газовый напольный конденсационный котёл MGK-2-210 (208 кВт), одноконтурный, закрытая камера сгорания, природный газ Е | Цена по запросу
8752469 |  | Напольные конденсационные промышленные | Wolf Газовый напольный конденсационный котёл MGK-2-250 | Wolf Газовый напольный конденсационный котёл MGK-2-250 (250 кВт), одноконтурный, закрытая камера сгорания, природный газ Е | Цена по запросу
8752470 |  | Напольные конденсационные промышленные | Wolf Газовый напольный конденс. котёл MGK-2-300 | Wolf Газовый напольный конденсационный котёл MGK-2-300 (294 кВт), одноконтурный, закрытая камера сгорания, природный газ Е | Цена по запросу
8752579 |  | Напольные конденсационные промышленные | Wolf Газовый напольный конденс. котёл MGK-2-390 | Wolf Газовый напольный конденсационный котёл MGK-2-390 ( кВт), одноконтурный, закрытая камера сгорания, природный газ Е | Цена по запросу
8752580 |  | Напольные конденсационные промышленные | Wolf Газовый напольный конденс. котёл MGK-2-470 | Wolf Газовый напольный конденсационный котёл MGK-2-470 (467 кВт), одноконтурный, закрытая камера сгорания, природный газ Е | Цена по запросу
8752581 |  | Напольные конденсационные промышленные | Wolf Газовый напольный конденс. котёл MGK-2-550 | Wolf Газовый напольный конденсационный котёл MGK-2-550 (549 кВт), одноконтурный, закрытая камера сгорания, природный газ Е | Цена по запросу
8752582 |  | Напольные конденсационные промышленные | Wolf Газовый напольный конденс. котёл MGK-2-630 | Wolf Газовый напольный конденсационный котёл MGK-2-630 (626 кВт), одноконтурный, закрытая камера сгорания, природный газ Е | Цена по запросу
8752697 |  | Напольные конденсационные промышленные | Wolf Котёл MGK-2-800; 1-контурный; закрытая камера сгорания; природный газ Е | Wolf Газовый напольный конденсационный котёл MGK-2-800, одноконтурный, закрытая камера сгорания, природный газ Е | Цена по запросу
8752698 |  | Напольные конденсационные промышленные | Wolf Котёл MGK-2-1000; 1-контурный; закрытая камера сгорания; природный газ Е | Wolf Газовый напольный конденсационный котёл MGK-2-1000, одноконтурный, закрытая камера сгорания, природный газ Е | Цена по запросу
1620103 |  | Принадлежности напольные | Wolf Принадлежность Теплоизоляция, для распред. коллектора с 3 контур. отопл | Wolf Принадлежность Теплоизоляция, для распределительного коллектора с 3 контур. отопл | 31320
2012058 |  | Принадлежности напольные | Wolf Принадлежность шаровый кран для насоса DN25 | Wolf Принадлежность шаровый кран для насоса DN25 | 2550
2012061 |  | Принадлежности напольные | Wolf Принадлежность Группа безопасности, для чугунных котлов до 48 кВт | Wolf Принадлежность Группа безопасности, для чугунных отопительных котлов до 48 кВт | 12240
2012062 |  | Принадлежности напольные | Wolf Принадлежность Шаровый кран для насоса DN32 | Wolf Принадлежность Шаровый кран для насоса DN32, для насосной группы быстрого монтажа (контур отопл.) | 3180
2012063 |  | Принадлежности напольные | Wolf Принадлежность Группа безопасности стальные котлы от 50 до 63 кВт | Wolf Принадлежность Группа безопасности для закрытых систем отопления стальные котлы от 50 до 63 кВт | 16060
2012065 |  | Принадлежности напольные | Wolf Принадлежность Группа безопасности, для газовых котлов 57кВт | Wolf Принадлежность Группа безопасности, для газовых отопительных котлов 57кВт | 16060
2012073 |  | Принадлежности напольные | Wolf Принадлежность T-образные переходники до 63 кВт | Wolf Принадлежность T-образные переходники для свободной комбинации, для всех отопительных котлов до 63 кВт | 5500
2012074 |  | Принадлежности напольные | Wolf Принадлежность Переходное соединение, 1 1/4" на наружн. резьбу 1" | Wolf Принадлежность Переходное резьбовое соединение, 1 1/4" на наружную резьбу 1" | 2200
2012080 |  | Принадлежности напольные | Wolf Принадлежность Комплект подключения расширительного бака с объёмом 25-50 л | Wolf Принадлежность Комплект подключения расширительного бака с объёмом 25-50 л | 11550
2012081 |  | Принадлежности напольные | Wolf Принадлежность Комплект подключения расширительного бака с объёмом от 80 л | Wolf Принадлежность Комплект подключения расширительного бака с объёмом от 80 л | 16060
2012086 |  | Принадлежности напольные | Wolf Принадлежность Переходное соединение 1 1/4" на наружн. резьбу 1 1/4" | Wolf Принадлежность Переходное резьбовое соединение1 1/4" на наружную резьбу 1 1/4" | 2430
2020103 |  | Принадлежности напольные | Wolf Принадлежность Распределительные балки для 3х контуров отопления | Wolf Принадлежность Распределительные балки для 3ёх контуров отопления, подключения: сверху 1 1/2”, снизу 2” | 40280
2020201 |  | Принадлежности напольные | Wolf Принадлежность Консоль настенного крепления распределительного коллектора | Wolf Принадлежность Консоль настенного крепления, для распределительного коллектора | 9700
2039052 |  | Принадлежности напольные | Wolf Принадлежность Термометр, для вертикальных водонагревателей | Wolf Принадлежность Термометр, для вертикальных водонагревателей | 2120
2070666 |  | Принадлежности напольные | Wolf Принадлежность Группа безопасности COB | Wolf Принадлежность Группа безопасности для жидкотопливного конденсационного котла COB | 19300
2070728 |  | Принадлежности напольные | Wolf Принадлежность Удлинение для комплекта подкл. COB, для водонагрев. от 800 л | Wolf Принадлежность Удлинение для комплекта подключения COB, для водонагревателей от 800 л | 16200
2070947 |  | Принадлежности напольные | Wolf Принадлежность Комплект подключения COB | Wolf Принадлежность Комплект подключения COB для жидкотопливного конденсационного котла COB | 17860
2070948 |  | Принадлежности напольные | Wolf Принадлежность Комплект подключения COB-CS | Wolf Принадлежность Комплект подключения COB-CS для жидкотопливного конденсационного котла COB | 31200
2071012 |  | Принадлежности напольные | Wolf Принадлежность Сосуд для уменьшения давления Вход DN65 выход DN80 | Wolf Принадлежность Сосуд для уменьшения давления Вход DN65 выход DN80, диам.сосуда 280 мм | 24300
2071013 |  | Принадлежности напольные | Wolf Принадлежность Сосуд для уменьшения давления Вход DN80 выход DN100 | Wolf Принадлежность Сосуд для уменьшения давления Вход DN80 выход DN100, диам.сосуда 390 мм | 30900
2071014 |  | Принадлежности напольные | Wolf Принадлежность Сосуд для уменьшения давления Вход DN125 выход DN150 | Wolf Принадлежность Сосуд для уменьшения давления Вход DN125 выход DN150, диам.сосуда 480 мм | 47300
2071015 |  | Принадлежности напольные | Wolf Принадлежность Сосуд для уменьшения давления Вход DN150 выход DN200 | Wolf Принадлежность Сосуд для уменьшения давления Вход DN150 выход DN200, диам.сосуда 634 мм | 79500
2071016 |  | Принадлежности напольные | Wolf Принадлежность Предохранительный клапан DN40/65 | Wolf Принадлежность Предохранительный клапан DN40/65 | 157000
2071017 |  | Принадлежности напольные | Wolf Принадлежность Предохранительный клапан DN50/80 | Wolf Принадлежность Предохранительный клапан DN50/80 | 142900
2071018 |  | Принадлежности напольные | Wolf Принадлежность Предохранительный клапан DN60/100 | Wolf Принадлежность Предохранительный клапан DN60/100 | 219000
2071019 |  | Принадлежности напольные | Wolf Принадлежность Предохранительный клапан DN80/125 | Wolf Принадлежность Предохранительный клапан DN80/125 | 258100
2071020 |  | Принадлежности напольные | Wolf Принадлежность Предохранительный клапан DN20/40 | Wolf Принадлежность Предохранительный клапан DN20/40 | 108700
2071021 |  | Принадлежности напольные | Wolf Принадлежность Предохранительный клапан DN32/50 6 бар | Wolf Принадлежность Предохранительный клапан DN32/50давление срабатывания 6 бар | 143000
2071267 |  | Принадлежности напольные | Wolf Принадлежность Станция для отвода конденсата для COB | Wolf Принадлежность Станция для отвода конденсата, готова к подключению для встраивания в контейнер с нейтрализ., для COB | 19400
2071268 |  | Принадлежности напольные | Wolf Принадлежность Станция для отвода конденсата; готова к подключению | Wolf Принадлежность Станция для отвода конденсата, готова к подключению | 22400
2071535 |  | Принадлежности напольные | Wolf Принадлежность Группа безопасности для MGK-130 | Wolf Принадлежность Группа безопасности для MGK-130 | 30530
2071536 |  | Принадлежности напольные | Wolf Принадлежность Группа безопасности для MGK-170-300 | Wolf Принадлежность Группа безопасности для MGK-170-300 | 40900
2071608 |  | Принадлежности напольные | Wolf Принадлежность Сифон, полипропилен, высота затвора 230 мм | Wolf Принадлежность Сифон, полипропилен, высота затвора 230 мм | 2140
2071732 |  | Принадлежности напольные | Wolf Принадлежность Комплект подключ. COB к SE-2 и SEM-1 до 750л, SEM-2 до 400л | Wolf Принадлежность Комплект подключения COB к водонагревателям SE-2 до 750 л, SEM-1 до 750 л или SEM-2 до 400 л | 72600
2071884 |  | Принадлежности напольные | Wolf Принадлежность Пласт. теплообменник из нерж. стали 15 кВт - 1 | Wolf Принадлежность Пластинчатый теплообменник из нержавеющей стали для разделения системы 15 кВт - 1"Тип: SL32-14 Пластин | 58300
2071885 |  | Принадлежности напольные | Wolf Принадлежность Пласт. теплообменник из нерж. стали 25 кВт - 1" | Wolf Принадлежность Пластинчатый теплообменник из нержавеющей стали для разделения системы 25 кВт - 1"Тип: SL32-20 Пластин | 65900
2071886 |  | Принадлежности напольные | Wolf Принадлежность Пласт. теплообменник из нерж. стали 35 кВт - 1" | Wolf Принадлежность Пластинчатый теплообменник из нержавеющей стали для разделения системы 35 кВт - 1"Тип: SL32-30 Пластин | 73600
2071887 |  | Принадлежности напольные | Wolf Принадлежность Пласт. теплообменник из нерж. стали 50 кВт - 1" | Wolf Принадлежность Пластинчатый теплообменник из нержавеющей стали для разделения системы 50 кВт - 1"Тип: SL32-40 Пластин | 80700
2071888 |  | Принадлежности напольные | Wolf Принадлежность Пласт. теплообменник из нерж. стали 75 кВт - 1" | Wolf Принадлежность Пластинчатый теплообменник из нержавеющей стали для разделения системы 75 кВт - 1"Тип: SL32-50 Пластин | 88400
2071889 |  | Принадлежности напольные | Wolf Принадлежность Пласт. теплообменник из нерж. стали 100 кВт - 1" | Wolf Принадлежность Пластинчатый теплообменник из нержавеющей стали для разделения системы 100 кВт - 1"Тип: SL32-70 Пластин | 103900
2071890 |  | Принадлежности напольные | Wolf Принадлежность Пласт. теплообменник из нерж. стали 120 кВт - 1" | Wolf Принадлежность Пластинчатый теплообменник из нержавеющей стали для разделения системы 120 кВт - 1"Тип: SL32-90 Пластин | 119300
2071891 |  | Принадлежности напольные | Wolf Принадлежность Пласт. теплообменник из нерж. стали 160 кВт - 2" | Wolf Принадлежность Пластинчатый теплообменник из нержавеющей стали для разделения системы 160 кВт - 2"Тип: SL78-70 Пластин | 169100
2071892 |  | Принадлежности напольные | Wolf Принадлежность Пласт. теплообменник из нерж. стали 200 кВт - 2" | Wolf Принадлежность Пластинчатый теплообменник из нержавеющей стали для разделения системы 200 кВт - 2"Тип: SL78-80 Пластин | 256600
2071893 |  | Принадлежности напольные | Wolf Принадлежность Пласт. теплообменник из нерж. стали 240 кВт - 2" | Wolf Принадлежность Пластинчатый теплообменник из нержавеющей стали для разделения системы 240 кВт - 2"Тип: SL78-100 Пластин | 257500
2071894 |  | Принадлежности напольные | Wolf Принадлежность Пласт. теплообменник из нерж. стали 280кВт - 2" | Wolf Принадлежность Пластинчатый теплообменник из нержавеющей стали для разделения системы 280кВт - 2"Тип: SL78-120 Пластин | 316700
2071895 |  | Принадлежности напольные | Wolf Принадлежность Пласт. теплообменник из нерж. стали 320 кВт - 2 | Wolf Принадлежность Пластинчатый теплообменник из нержавеющей стали для разделения системы 320 кВт - 2"Тип: SL78-140 Пластин | 334700
2071896 |  | Принадлежности напольные | Wolf Принадлежность Пласт. теплообменник из нерж. стали 400кВт - 2 1/2" | Wolf Принадлежность Пластинчатый теплообменник из нержавеющей стали для разделения системы 400кВт - 2 1/2"Тип: SL140-100 Пластин | 360500
2071897 |  | Принадлежности напольные | Wolf Принадлежность Пласт. теплообменник из нерж. стали 450кВт - 2 1/2" | Wolf Принадлежность Пластинчатый теплообменник из нержавеющей стали для разделения системы 450кВт - 2 1/2"Тип: SL140-110 Пластин | 425200
2071898 |  | Принадлежности напольные | Wolf Принадлежность Пласт. теплообменник из нерж. стали 500кВт - 2 1/2" | Wolf Принадлежность Пластинчатый теплообменник из нержавеющей стали для разделения системы 500кВт - 2 1/2"Тип: SL140-130 Пластин | 455000
2071899 |  | Принадлежности напольные | Wolf Принадлежность Пласт. теплообменник из нерж. стали 600кВт - 2 1/2" | Wolf Принадлежность Пластинчатый теплообменник из нержавеющей стали для разделения системы 600кВт - 2 1/2"Тип: SL140-160 Пластин | 563000
2071900 |  | Принадлежности напольные | Wolf Принадлежность Пласт. теплообменник из нерж. стали 730кВт - 2 1/2" | Wolf Принадлежность Пластинчатый теплообменник из нержавеющей стали для разделения системы 730кВт - 2 1/2"Тип: SL140-180 Пластин | 640000
2071901 |  | Принадлежности напольные | Wolf Принадлежность Пласт. теплообменник из нерж. стали 870 кВт-2 1/2" | Wolf Принадлежность Пластинчатый теплообменник из нержавеющей стали для разделения системы 870 кВт-2 1/2"Тип: SL140-190 Пластин | 761000
2071902 |  | Принадлежности напольные | Wolf Принадлежность Пласт. теплообменник из нерж. стали 1020 кВт-2 1/2" | Wolf Принадлежность Пластинчатый теплообменник из нержавеющей стали для разделения системы 1020 кВт-2 1/2"Тип: SL140-180 M-Пластин | 822000
2071903 |  | Принадлежности напольные | Wolf Принадлежность Пласт. теплообменник из нерж. стали 1180 кВт-DN100Т | Wolf Принадлежность Пластинчатый теплообменник из нержавеющей стали для разделения системы 1180 кВт-DN100Тип: SL333-110 Пластин | 1313000
2269715 | 2269585 | Принадлежности напольные | Wolf Принад-ть Привод смесителя 230В/50Гц д.3-х и 4-ходов. смесителя DN20-DN50 | Wolf Принадлежность Привод смесителя 230В/50Гц, для 3-ходового и 4-ходового смесителя DN 20 – DN 50 | 22050
2400400 |  | Принадлежности напольные | Wolf Принадлежность Устройство ограничения мин. давления | Wolf Принадлежность Устройство ограничения мин. Давления, для всех отопительных котлов | 65100
2400401 |  | Принадлежности напольные | Wolf Принадлежность Устройство ограничения макс. давления 1,2 - 6 бар | Wolf Принадлежность Устройство ограничения макс. Давления, Диапозон регулировки 1,2 - 6 бар | 76000
2400405 |  | Принадлежности напольные | Wolf Принадлежность Топливной фильтр для однотрубной системы подачи топлива | Wolf Принадлежность Топливной фильтр для однотрубной системы подачи топлива, с запорным вентилем | 18550
2400439 |  | Принадлежности напольные | Wolf Принадлежность Колпачковый вентиль 1" для расширительных баков 80-300 | Wolf Принадлежность Колпачковый вентиль 1" для расширительных баков 80-300 | 9960
2400445 |  | Принадлежности напольные | Wolf Принадлежность Колпачковый вентиль 3/4", для расширительных баков 25-50 л | Wolf Принадлежность Колпачковый вентиль 3/4", для расширительных баков 25-50 л | 3290
2400450 |  | Принадлежности напольные | Wolf Принадлежность Мембранный расширительный бак 25 л | Wolf Принадлежность Мембранный расширительный бак системы отопления 25 л, для закрытых систем отопления | 7200
2400455 |  | Принадлежности напольные | Wolf Принадлежность Мембранный расширительный бак 35 л | Wolf Принадлежность Мембранный расширительный бак системы отопления 35 л, для закрытых систем отопления | 7800
2400458 |  | Принадлежности напольные | Wolf Принадлежность Мембранный расширительный бак 50 л | Wolf Принадлежность Мембранный расширительный бак системы отопления 50 л, для закрытых систем отопления | 9860
2400462 |  | Принадлежности напольные | Wolf Принадлежность Мембранный расширительный бак 80 л | Wolf Принадлежность Мембранный расширительный бак системы отопления 80 л, для закрытых систем отопления | 13400
2400470 |  | Принадлежности напольные | Wolf Принадлежность Мембранный расширительный бак 100 л | Wolf Принадлежность Мембранный расширительный бак системы отопления 100 л, для закрытых систем отопления | 26800
2400471 |  | Принадлежности напольные | Wolf Принадлежность Мембранный расширительный бак 140 л | Wolf Принадлежность Мембранный расширительный бак системы отопления 140 л, для закрытых систем отопления | 31800
2400472 |  | Принадлежности напольные | Wolf Принадлежность Мембранный расширительный бак 200 л | Wolf Принадлежность Мембранный расширительный бак системы отопления 200 л, для закрытых систем отопления | 38210
2400473 |  | Принадлежности напольные | Wolf Принадлежность Мембранный расширительный бак 250 л | Wolf Принадлежность Мембранный расширительный бак системы отопления 250 л, для закрытых систем отопления | 54200
2400476 |  | Принадлежности напольные | Wolf Принадлежность Мембранный расширительный бак 8 л, для ГВС | Wolf Принадлежность Мембранный расширительный бак системы отопления 8 л, для ГВС | 20000
2400477 |  | Принадлежности напольные | Wolf Принадлежность Мембранный расширительный бак 12 л, для ГВС | Wolf Принадлежность Мембранный расширительный бак системы отопления 12 л, для ГВС | 21250
2400478 |  | Принадлежности напольные | Wolf Принадлежность Мембранный расширительный бак 18 л, для ГВС | Wolf Принадлежность Мембранный расширительный бак системы отопления 18 л, для ГВС | 22840
2400481 |  | Принадлежности напольные | Wolf Принадлежность Мембранный расширительный бак 300 л | Wolf Принадлежность Мембранный расширительный бак системы отопления 300 л, для закрытых систем отопления | 64100
2400486 |  | Принадлежности напольные | Wolf Принадлежность Автомат. клапан удал. воздуха, подкл.1/2“ | Wolf Принадлежность Автоматический клапан удаления воздуха, с отсечной автоматикой, подкл.1/2“ наружн. Резьба | 2140
2410068 |  | Принадлежности напольные | Wolf Принадлежность Переходное резьбовое соединение, 1 фланец 1 1/4“ | Wolf Принадлежность Переходное резьбовое соединение, 1 фланец 1 1/4“,1 подкл.с внутр.резьбой 1“ | 2380
2444140 |  | Принадлежности напольные | Wolf Принадлежность Ремни водонагревателей | Wolf Принадлежность Ремни для транспортировки для водонагревателей до 500 л | 8800
2482873 |  | Принадлежности напольные | Wolf Принадлежность Бак с нейтрализатором с крепежным зажимом 150-300 кВт | Wolf Принадлежность Бак с нейтрализатором в комплекте с крепежным зажимом для газовых конденсационных котлов/настенных котлов 150-300 кВт | 50200
2482896 |  | Принадлежности напольные | Wolf Принадлежность Заслонка приточного воздуха | Wolf Принадлежность Заслонка приточного воздуха, используется при установке котлов в каскаде для монтажа в котле | 46700
2483072 |  | Принадлежности напольные | Wolf Принадлежность Бак с нейтрализатором с крепежным зажимом 50-150 кВт | Wolf Принадлежность Бак с нейтрализатором в комплекте с крепежным зажимом, для газовых конденсационных котлов/настенных котлов 50-150 кВт | 39000
2483283 |  | Принадлежности напольные | Wolf Принадлежность Ограничитель максимального давления DSH 46 F001 0-10 бар | Wolf Принадлежность Ограничитель максимального давления DSH 46 F001, Диапозон регулировки 0-10 бар | 62330
2483689 |  | Принадлежности напольные | Wolf Принадлежность Контейнер с нейтрализатором для COB-40 | Wolf Принадлежность Контейнер с нейтрализатором для COB-40 | 25800
2483708 |  | Принадлежности напольные | Wolf Принадлежность Мембранный расширительный бак 400 л | Wolf Принадлежность Мембранный расширительный бак 400 л для закрытых систем отопления | 86800
2483709 |  | Принадлежности напольные | Wolf Принадлежность Мембранный расширительный бак 500 л | Wolf Принадлежность Мембранный расширительный бак 500 л для закрытых систем отопления | 108700
2483713 |  | Принадлежности напольные | Wolf Принадлежность Мембранный расширительный бак 600 л | Wolf Принадлежность Мембранный расширительный бак 600 л для закрытых систем отопления | 164800
2483715 |  | Принадлежности напольные | Wolf Принадлежность Мембранный расширительный бак 1000 л | Wolf Принадлежность Мембранный расширительный бак 1000 л для закрытых систем отопления | 261500
2483972 |  | Принадлежности напольные | Wolf Принадлежность Упаковка с гранулатом, для COB-15/20/29 | Wolf Принадлежность Упаковка с гранулатом, для COB-15/20/29 | 10650
2483974 |  | Принадлежности напольные | Wolf Принадлежность Упаковка с гранулатом, для COB-40 | Wolf Принадлежность Упаковка с гранулатом, для COB-40 | 14050
2484013 |  | Принадлежности напольные | Wolf Принадлежность Контейнер с нейтрализатором, для COB-15/20/29 | Wolf Принадлежность Контейнер с нейтрализатором, для COB-15/20/29 | 23530
2484069 |  | Принадлежности напольные | Wolf Принадлежность Дымовая заслонка DN110 | Wolf Принадлежность Дымовая заслонка DN110 с приводом для установки в дымовую трубу | 43570
2484070 |  | Принадлежности напольные | Wolf Принадлежность Дымовая заслонка DN130 | Wolf Принадлежность Дымовая заслонка DN130 с приводом для установки в дымовую трубу | 44000
2484071 |  | Принадлежности напольные | Wolf Принадлежность Дымовая заслонка DN150 | Wolf Принадлежность Дымовая заслонка DN150 с приводом для установки в дымовую трубу | 44700
2484541 |  | Принадлежности напольные | Wolf Принадлежность Нейтрализатор с усилителем, MGK-2 | Wolf Принадлежность Нейтрализатор с усилителем, MGK-2 | 74300
2484545 |  | Принадлежности напольные | Wolf Принадлежность Набор фланцев DN80 / PN 6 DIN 2631, MGK-2 | Wolf Принадлежность Набор фланцев DN80 / PN 6 DIN 2631 для подключения устройства, MGK-2 | 14400
2651852 |  | Принадлежности напольные | Wolf Дымоход Коллектор DN250/315 | Wolf Дымоход Коллектор DN250/315 (каскад), полипропилен, для MGK-2 | 77800
2651859 |  | Принадлежности напольные | Wolf Дымоход Раструб DN250 на DN315 | Wolf Дымоход Раструб DN250 на DN315(каскад), полипропилен, для MGK-2 | 48300
2651860 |  | Принадлежности напольные | Wolf Дымоход Ревизия DN315 | Wolf Дымоход Ревизия DN315 (каскад), полипропилен, для MGK-2 | 64000
2744191 |  | Принадлежности напольные | Wolf Принадлежность 3-х ходовой смеситель DN25 kvs2,5 | Wolf Принадлежность 3-х ходовой смеситель DN25 kvs2,5, для устройства разделения системы | 10070
2744673 |  | Принадлежности напольные | Wolf Принадлежность 3-х ходовой смеситель 3MGDN20 Kvs 6 | Wolf Принадлежность 3-х ходовой смеситель 3MG/DN20 Kvs 6,3из латуни | 6600
2744674 |  | Принадлежности напольные | Wolf Принадлежность 3-х ходовой смеситель 3MGDN25 Kvs 10 | Wolf Принадлежность 3-х ходовой смеситель 3MG/DN25 Kvs 10из латуни | 7100
2744675 |  | Принадлежности напольные | Wolf Принадлежность 3-х ходовой клапан DN32 kvs16 | Wolf Принадлежность 3-х ходовой смеситель 3MG/DN32 Kvs 16из латуни | 7690
2744678 |  | Принадлежности напольные | Wolf Принадлежность 4-х ходовой смеситель 4MDN40 Kvs 25 | Wolf Принадлежность 4-х ходовой смеситель 4MG/DN20 Kvs 6,3из латуни | 7690
2744679 |  | Принадлежности напольные | Wolf Принадлежность 4-х ходовой смеситель 4M | Wolf Принадлежность 4-х ходовой смеситель 4MG/DN25 Kvs 10из латуни | 8370
2744680 |  | Принадлежности напольные | Wolf Принадлежность 4-х ходовой смеситель 4MG/DN32 Kvs 16из латуни | Wolf Принадлежность 4-х ходовой смеситель 4MG/DN32 Kvs 16из латуни | 8800
2744681 |  | Принадлежности напольные | Wolf Принадлежность 4-х ходовой смеситель 4M/DN40 Kvs 25 | Wolf Принадлежность 4-х ходовой смеситель 4M/DN40 Kvs 25из серого чугуна | 13400
2744682 |  | Принадлежности напольные | Wolf Принадлежность 4-х ходовой смеситель 4M/DN50 Kvs 40 | Wolf Принадлежность 4-х ходовой смеситель 4M/DN50 Kvs 40из серого чугуна | 17900
2791200 |  | Принадлежности напольные | Wolf Принадлежность Устройство защиты от сухого хода | Wolf Принадлежность Устройство защиты от сухого хода, для всех отопительных котлов | 21600
2791905 |  | Принадлежности напольные | Wolf Принадлежность Защитный термостат, для тепловых насосов | Wolf Принадлежность Защитный термостат, для тепловых насосов | 5250
2791945 |  | Принадлежности напольные | Wolf Принадлежность Реле температуры обратн. воды | Wolf Принадлежность Реле температуры обратной воды, для управления подмешивающим насосом | 8700
2794030 |  | Принадлежности напольные | Wolf Принадлежность Разъёмный удлинитель кабеля горелки, 7-ми полюсной | Wolf Принадлежность Разъёмный удлинитель кабеля горелки, кабель горелки 7-ми полюсной | 1620
2796175 |  | Принадлежности напольные | Wolf Принадлежность Группа безопасности подключение 3/4" для водонагревателя | Wolf Принадлежность Группа безопасности подключение 3/4" для водонагревателя | 15480
2796176 |  | Принадлежности напольные | Wolf Принадлежность Группа безопасности подключение 1" для водонагревателя | Wolf Принадлежность Группа безопасности подключение 1" для водонагревателя | 16060
279924399 | 2799243 | Принадлежности напольные | Wolf Принадлежность Удлинение кабеля 4м для датчика температуры водонагревателя | Wolf Принадлежность Удлинение кабеля 4м для датчика температуры водонагревателя | 3660
7701198 |  | Принадлежности напольные | Wolf Принадлежность Цоколь для установки котла, регулируемый (100 - 150мм) | Wolf Принадлежность Цоколь для установки котла, регулируемый по высоте (100 - 150мм) Габариты: 980 х 600мм | 45400
2071672 |  | Принадлежности напольные | Wolf Принадлежность Комплект сливного крана 1“, для MGK-2 | Wolf Принадлежность Комплект сливного крана 1“, для MGK-2 | 11400
2484640 |  | Принадлежности напольные | Wolf Принадлежность Фильтр грязевик DN 80 фланцевый, MGK-2 | Wolf Принадлежность Фильтр грязевик DN 80 фланцевый, MGK-2 | 39000
2071678 |  | Принадлежности напольные | Wolf Принадлежность Подключение части ХВС и ГВС G ½ G ½ | Wolf Принадлежность Подключение части горячей воды и холодной воды G ½ G ½ с запорным клапаном для скрытого монтажа хром, все комбинированные газовые котлы | 4300
2071724 |  | Принадлежности напольные | Wolf Принадлежность Высокоэффективный насос DN25-60, саморегулирующейся | Wolf Принадлежность Высокоэффективный насос DN25-60, саморегулирующейся | 28200
2071945 |  | Принадлежности напольные | Wolf Принадлежность Комплект фитингов 1" (4 шт.)(ST52-3), для SL-32.. | Wolf Принадлежность Комплект фитингов 1" (1 комплект 4 шт.)Сварное соединение (ST52-3), для SL-32.. | 11660
2071946 |  | Принадлежности напольные | Wolf Принадлежность Комплект фитингов 2" (4 шт.) (ST52-3), для SL-78.. | Wolf Принадлежность Комплект фитингов 2" (1 комплект 4 шт.)Сварное соединение (ST52-3), для SL-78.. | 25900
2071947 |  | Принадлежности напольные | Wolf Принадлежность Комплект фитингов 2 1/2" (4 шт.)(ST52-3), для SL-140.. | Wolf Принадлежность Комплект фитингов 2 1/2" (1 комплект 4 шт.)Сварное соединение (ST52-3), для SL-140.. | 30700
2071984 |  | Принадлежности напольные | Wolf Принадлежность Комплект фитингов 1" (4 шт.)(Ms AG), для SL-32.. | Wolf Принадлежность Комплект фитингов 1" (1 комплект 4 шт.)Винтовое соединение (Ms AG), для SL-32.. | 11660
2071985 |  | Принадлежности напольные | Wolf Принадлежность Комплект фитингов 2" (4 шт.), для SL-78.. | Wolf Принадлежность Комплект фитингов 2" (1 комплект 4 шт.)Винтовое соединение (Ms AG), для SL-78.. | 25900
2071986 |  | Принадлежности напольные | Wolf Принадлежность Комплект фитингов 2 1/2" (4 шт.), для SL-140.. | Wolf Принадлежность Комплект фитингов 2 1/2" (1 комплект 4 шт.)Винтовое соединение (Ms AG), для SL-140.. | 30700
2071671 |  | Принадлежности напольные | Wolf Принадлежность Группа безопасности с подключением 2 ", для MGK-2 | Wolf Принадлежность Группа безопасности с подключением 2 ", для MGK-2 | 65100
8614144 |  | Принадлежности напольные | Wolf Принадлежность Декоративный кожух CGS-2 | Wolf Принадлежность Декоративный кожух для газовых конденсационных котлов CGS-2, с предварительно выполнеными отверстиями для подключения слева, справа | 12350
8908218 |  | Принадлежности напольные | Wolf Принадлежность Панель задняя декоративная для COB / TOB, TS | Wolf Принадлежность Панель задняя декоративная для COB / TOB, TS | 12100
8908164 |  | Принадлежности напольные | Wolf Принадлежность Сервисный комплект CОВ 15-40 кВт | Wolf Принадлежность Сервисный комплект для дизельных конденсационных котлов CОВ 15-40 кВт | 137000
8752022 |  | Принадлежности напольные | Wolf Принадлежность Набор для обслуживания MGK-2 | Wolf Принадлежность Набор для обслуживания MGK-2 | 29700
8752035 |  | Принадлежности напольные | Wolf Принадлежность Глушитель для MGK-2, крышка на котёл | Wolf Принадлежность Глушитель для MGK-2, крышка на котёл | 67500
8751390 |  | Принадлежности напольные | Wolf Принадлежность Фильтр приточного воздуха MGK-130/170/210/250/300 | Wolf Принадлежность Фильтр приточного воздуха MGK-130/170/210/250/300 для защиты горелки от загрязнения при работе котла в условиях стройплощадки | 11550
8751897 |  | Принадлежности напольные | Wolf Принадлежность Обшивка цоколя для газового конденсационного котла MGK-2 | Wolf Принадлежность Обшивка цоколя для газового конденсационного котла MGK-2 | 35500
8752099 |  | Принадлежности напольные | Wolf Дымоход Базовый комплект для каскада из 2-х котлов MGK-2 DN250/315 | Wolf Дымоход Базовый комплект для каскада из 2-х котлов MGK-2 DN250/315, из полипропилена | 742000
8810101 |  | Принадлежности напольные | Wolf Принадлежность Анод активной защит CB / FB с люком | Wolf Принадлежность Анод активной защиты для водонагревателей из нержавеющей стали CB / FB в комплекте с люком | 37600
8810151 |  | Принадлежности напольные | Wolf Принадлежность Опорные ножки (4 шт.) | Wolf Принадлежность Опорные ножки (4 шт.) | 3550
8810934 |  | Принадлежности напольные | Wolf Принадлежность Датчик температуры дымовых газов | Wolf Принадлежность Датчик температуры дымовых газов | 4880
8810975 |  | Принадлежности напольные | Wolf Принадлежность SP1 Регулятор для насоса загрузки водонагревателя | Wolf Принадлежность SP1 Регулятор для насоса загрузки водонагревателя в комплекте с крепежной гильзой | 4560
8815351 |  | Принадлежности напольные | Wolf Принадл-ть К-т кранов д.заполнения и слива воды; переходник с 1“ на 1/2" | Wolf Принадлежность Комплект кранов для заполнения и слива воды из котла в комплекте: шаровый кран с колпачком, шланговое соединение, переходник с 1“ на 1/2" | 1640
8852822 |  | Принадлежности напольные | Wolf Принадлежность Адаптер для подключения защитных устройств | Wolf Принадлежность Адаптер для подключения устройства ограничения мин. давления, устройства ограничения макс. давления устройства защиты от недостаточного объема воды | 8500
8852829 |  | Принадлежности напольные | Wolf Датчик температуры водонагревателя | Wolf Принадлежность Датчик температуры водонагревателя (ТКС5К), не закреплен, для модулей SM1 и SM2 | 5100
8905747 |  | Принадлежности напольные | Wolf Принадлежность Комплект с расширительным баком для ГВС COB-CS | Wolf Принадлежность Комплект с расширительным баком для ГВС COB-CS в комплекте: расширительный бак 8 л. (давление предварительной закачки 4 бар, рабочее давление 10 бар) трубное соединение для подключ. к холодной воде; 2 двойных ниппеля 3/4“; | 21840
8905748 |  | Принадлежности напольные | Wolf Принадлежность Комплект рециркуляции ГВС COB-CS | Wolf Принадлежность Комплект рециркуляции ГВС COB-CS в комплекте: насос рециркуляции ГВС, 3-х ступенчатый; гофрированная нержавеющая труба 3/4“; комплект для укорачивания 3/4“ | 26200
8905809 |  | Принадлежности напольные | Wolf Принадлежность Набор для обслуживания СОВ-20 | Wolf Принадлежность Набор для обслуживания СОВ-20 | 7840
8905872 |  | Принадлежности напольные | Wolf Принадлежность Набор для обслуживания СОВ-29 | Wolf Принадлежность Набор для обслуживания СОВ-29 | 7370
8906615 |  | Принадлежности напольные | Wolf Принадлежность Набор для обслуживания СОВ-15 | Wolf Принадлежность Набор для обслуживания СОВ-15 | 8400
8906625 |  | Принадлежности напольные | Wolf Принадлежность Набор для обслуживания СОВ-40 | Wolf Принадлежность Набор для обслуживания СОВ-40 | 8400
8908142 |  | Принадлежности напольные | Wolf Принадлежность Высокоэфф. насос загрузки водонагревателя 3/4“ | Wolf Принадлежность Высокоэффективный насос загрузки водонагревателя 3/4“ (EEI < 0,23) для SE-2-150/200 | 30900
8908149 |  | Принадлежности напольные | Wolf Принадлежность Высокоэффективный насос загрузки водонагревателя 1“ | Wolf Принадлежность Высокоэффективный насос загрузки водонагревателя 1“ (EEI < 0,23) для SE-2-300/400/500 | 23430
2484850 |  | Принадлежности напольные | Wolf Принад-ть Фильтр грязевик DN40/PN6 для газового конденс.котла MGK-2 130 | Wolf Принадлежность Фильтр грязевик DN40/PN6 для газового конденсационного котла MGK-2 130 | 17070
2484851 |  | Принадлежности напольные | Wolf Принад-ть Фильтр грязевик DN50/PN6 для газового конденс.котла MGK-2 170-300 | Wolf Принадлежность Фильтр грязевик DN50/PN6 для газового конденсационного котла MGK-2 170-300 | 19350
2071877 |  | Принадлежности напольные | Wolf Принадлежность Воздухоотделитель 1"до 2,0 м3/ч | Wolf Принадлежность Воздухоотделитель 1"до 2,0 м3/ч | 15640
2071880 |  | Принадлежности напольные | Wolf Принадлежность Шламоуловитель, включая отделитель магнетит 1"до 2,0 м3/ч | Wolf Принадлежность Шламоуловитель, включая отделитель магнетит 1"до 2,0 м3/ч | 20460
2484852 |  | Принадлежности напольные | Wolf Принадлежность Комплект фланцев DN40 / PN6 DIN2565 для MGK-2-130 | Wolf Принадлежность Комплект фланцев DN40 / PN6 DIN2565 для MGK-2-130 | 7100
2484853 |  | Принадлежности напольные | Wolf Принадлежность Комплект фланцев DN50 / PN6 DIN2565 для MGK-2-170-300 | Wolf Принадлежность Комплект фланцев DN50 / PN6 DIN2565 для MGK-2-170-300 | 9750
2745504 |  | Принадлежности напольные | Wolf Принадлежность Адаптер для внешнего жидкотопливного клапана для TOB | Wolf Принадлежность Адаптер для внешнего жидкотопливного клапана для TOB | 3630
8752282 |  | Принадлежности напольные | Wolf Принадлежность Комплект технического обслуживания для MGK-2 130-300 | Wolf Принадлежность Комплект технического обслуживания для газового конденсационного котла MGK-2 130-300 | 7400
8752472 |  | Принадлежности напольные | Wolf Принадлежность Комплект переоснащ. с сжиженного на природный газ MGK-2-130 | Wolf Принадлежность Комплект переоснащения с сжиженного на природный газ MGK-2-130 | 33800
8752473 |  | Принадлежности напольные | Wolf Принадлежность Комплект переоснащ. с природного на сжиженный газ MGK-2-130 | Wolf Принадлежность Комплект переоснащения с природного на сжиженный газ MGK-2-130 | 33800
8752474 |  | Принадлежности напольные | Wolf Принадлежность Комплект переоснащ. с природного на сжиженный газ MGK-2-170 | Wolf Принадлежность Комплект переоснащения с природного на сжиженный газ MGK-2-170 | 4500
8752475 |  | Принадлежности напольные | Wolf Принадлежность Комплект переоснащ. с природного на сжиженный газ MGK-2-210 | Wolf Принадлежность Комплект переоснащения с природного на сжиженный газ MGK-2-210 | 4500
8752476 |  | Принадлежности напольные | Wolf Принадлежность Комплект переоснащ. с природного на сжиженный газ MGK-2-250 | Wolf Принадлежность Комплект переоснащения с природного на сжиженный газ MGK-2-250 | 4500
8752477 |  | Принадлежности напольные | Wolf Принадлежность Комплект переоснащ. с природного на сжиженный газ MGK-2-300 | Wolf Принадлежность Комплект переоснащения с природного на сжиженный газ MGK-2-300 | 4500
2071999 |  | Принадлежности напольные | Wolf Станция для отвода конденсата для MGK-2 | Wolf Станция для отвода конденсата для MGK-2 | 22630
2072135 | 2070867 | Принадлежности напольные | Wolf Принадл-ть Насосн.группа быстр.монтажа (без смесителя) с насосом DN25-60 | Wolf Принадлежность Насосная группа быстрого монтажа (без смесителя), с циркуляционным насосом DN25-60 (класс A) | 29800
2072136 | 2070868 | Принадлежности напольные | Wolf Принадл-ть Насосн.группа быстр.монтажа (без смесителя); с насосом DN32-60 | Wolf Принадлежность Насосная группа быстрого монтажа (без смесителя), с высокоэффективным циркуляционным насосом DN32-60 (класс A) | 32900
2072137 | 2071858 | Принадлежности напольные | Wolf Принадл-ть Насосн.группа с насосом DN25-60 (частотное регулир.) для TOB | Wolf Принадлежность Насосная группа с высокоэффективным насосом DN25-60 (частотное регулир.) для TOB | 56200
2072138 | 2071181 | Принадлежности напольные | Wolf Принадл-ть Насосн.группа быстр.монтажа без смесителя д.разделения системы | Wolf Принадлежность Насосная группа быстрого монтажа без смесителя для разделения системы | 68400
2072139 | 2070869 | Принадлежности напольные | Wolf Принадл-ть Насосн.группа быстр.монтажа (со смесителем) с насосом DN25-60 | Wolf Принадлежность Насосная группа быстрого монтажа (со смесителем), с циркуляционным насосом DN25-60 (класс A) | 40600
2072140 | 2070870 | Принадлежности напольные | Wolf Принадл-ть Насосн.группа быстр.монтажа (со смесителя); с насосом DN32-60 | Wolf Принадлежность Насосная группа быстрого монтажа (со смесителя), с циркуляционным насосом DN32-60 (класс A) | 45300
2072141 | 2071865 | Принадлежности напольные | Wolf Принадл-ть Насосн.группа с насосом DN25-60 (саморегулирование) | Wolf Принадлежность Насосная группа с высокоэффективным насосом DN25-60 (саморегулирование) | 45600
2072195 | 2070432 | Принадлежности напольные | Wolf Принадл-ть Насосн.группа быстр.монтажа (запорная); все газ.наст.котлы | Wolf Принадлежность Насосная группа быстрого монтажа (запорная группа контура отопл.), все газовые настенные котлы без гидравл.стрелки | 29700
2072197 | 2012066 | Принадлежности напольные | Wolf Принадл-ть Распред. балки д.2-х контуров; д.насосных групп DN25 и DN32 | Wolf Принадлежность Распределительные балки для 2-х контуров, для насосных групп DN25 и DN32 | 24000
2072198 | 2012067 | Принадлежности напольные | Wolf Принадл-ть Распред. балки д.3-х контуров; д.насосных групп DN25 и DN32 | Wolf Принадлежность Распределительные балки для 3-х контуров, для насосных групп DN25 и DN32 | 32100
2072199 | 2012076 | Принадлежности напольные | Wolf Принадлежность Комплект для настенного крепления насосной группы DN25 | Wolf Принадлежность Комплект для настенного крепления насосной группы быстрого монтажа, отопительный или смесительный контур DN25 | 2830
2072200 | 2012076 | Принадлежности напольные | Wolf Принадлежность Комплект для настенного крепления насосной группы DN32 | Wolf Принадлежность Комплект для настенного крепления насосной группы быстрого монтажа, отопительный или смесительный контур DN32 | 2830
2072201 | 2071866 | Принадлежности напольные | Wolf Принадлежность Настенный кронштейн для насосной группы, комплект | Wolf Принадлежность Настенный кронштейн для насосной группы, комплект, для одиночной линии | 2860
2072202 | 2070409 | Принадлежности напольные | Wolf Принадлежность Гидравлический разделитель DN25 | Wolf Принадлежность Гидравлический разделитель DN25 | 65100
2072203 | 2070431 | Принадлежности напольные | Wolf Принадлежность Трубная сборка для контура с впрыском DN25 | Wolf Принадлежность Трубная сборка для контура с впрыском DN25. Состав: смесительный клапан, мотор смесительного клапана, байпас, теплоизоляционная оболочка из EPP | 42800
2484811 |  | Принадлежности напольные | Wolf Нейтрализатор конденсата с бустерным насосом для MGK-2-210/250/300 | Wolf Нейтрализатор конденсата с бустерным насосом для газового конденсационного котла MGK-2-210/250/300 | 48200
2484810 |  | Принадлежности напольные | Wolf Нейтрализатор конденсата с бустерным насосом для MGK-2 130/170 | Wolf Нейтрализатор конденсата с бустерным насосом для газового конденсационного котла MGK-2 130/170 | 38000
8905844 |  | Принадлежности напольные | Wolf Принадлежность Комплект шлангов для отвода конденсата MGK-2-130-300 | Wolf Принадлежность Комплект шлангов для отвода конденсата MGK-2-130/170/210/250/300 (требуется для однокотельных установок) | 2820
8751280 |  | Принадлежности напольные | Wolf Принадлежность Комплект технического обслуживания MGK | Wolf Принадлежность Комплект технического обслуживания для газовых конденсационных котлов MGK | 7500
2072041 |  | Принадлежности напольные | Wolf Предохранительный клапан 1 1/4"давление срабатывания 6 бар | Wolf Предохранительный клапан 1 1/4"давление срабатывания 6 бар | 19560
2011017 |  | Принадлежности напольные | Wolf Принадлежность Газовый шаровый кран с термозащитой, подключение ¾“ | Wolf Принадлежность Газовый шаровый кран с термозащитой, подключение ¾“ наружная резьба | 3700
УСТРОЙСТВА РЕГУЛИРОВАНИЯ С ПРИНАДЛЕЖНОСТЯМИ
8907741 | 8906962 | Устройства регулирования | Wolf Устройство регулирования R1 для напольных котлов | Wolf Устройство регулирования R1 для напольных котлов, управление одноступенчатой горелкой и баком водонагревателем, каскадируемый, возможность подключение модулей ВМ, KM, ММ, SM, уличный датчик, цвет белый | 31900
8907743 | 8906963 | Устройства регулирования | Wolf Устройство регулирования R2 для напольных котлов | Wolf Устройство регулирования R2 для напольных котлов, управление одноступенчатой горелкой и баком водонагревателем, модуль ВМ и уличный датчик в комплекте, возможность подключение модулей ММ, SM, цвет белый | 47810
8907744 | 8906964 | Устройства регулирования | Wolf Устройство регулирования R3 для напольных котлов | Wolf Устройство регулирования R3 для напольных котлов, баком водонагревателем и одним смесительным контуром, модуль ВМ и уличный датчик в комплекте, возможность подключение модулей ММ, SM, цвет белый | 55800
8908102 |  | Устройства регулирования | Wolf Устройство регулирования R21 (105⁰С) для напольных котлов | Wolf Устройство регулирования R21 для напольных котлов, управление двухступенчатой или модулируемой горелкой и баком водонагревателем, 105⁰С, каскадируемый, возможность подключение модулей ВМ, KM, ММ, SM, уличный датчик, цвет белый | 102200
8907746 | 8906959 | Устройства регулирования | Wolf Устройство регулирования R21 для напольных котлов | Wolf Устройство регулирования R21 для напольных котлов, управление двухступенчатой или модулируемой горелкой и баком водонагревателем, каскадируемый, возможность подключение модулей ВМ, KM, ММ, SM, уличный датчик, цвет белый | 44600
8906960 |  | Устройства регулирования | Wolf Устройство регулирования R21 (2 STB) для напольных котлов | Wolf Устройство регулирования R21 для напольных котлов, управление двухступенчатой или модулируемой горелкой и баком водонагревателем, 2 STB, каскадируемый, возможность подключение модулей ВМ, KM, ММ, SM, уличный датчик, цвет белый | 73700
8905359 | 2744076 | Устройства регулирования | Wolf Модуль управления BM с датчиком наружной температуры | Wolf Модуль управления BM (с датчиком наружной температуры), автоматическое погодозависимое управления, программирование | 26300
8905342 | 2744347 | Устройства регулирования | Wolf Модуль управления BM без датчика наружной температуры | Wolf Модуль управления BM (без датчика уличной температура), автоматическое погодозависимое управления, программирование | 25550
8908441 | 2744342, 2745102 | Устройства регулирования | Wolf Устройство регулирования Модуль управления BM-2-Solar | Wolf Устройство регулирования Модуль управления BM-2-Solar, устройства регулирования солнечными коллекторами, программирование | 20700
8905376 | 2744293 | Устройства регулирования | Wolf Модуль управления смесителем ММ | Wolf Модуль управления смесителем ММ, с возможностью подключения модуля BM, управление смесительным и прямым контурами | 27050
8908493 |  | Устройства регулирования | Wolf Устройство регулирования Модуль управления смесителем MM-2 | Wolf Устройство регулирования Модуль управления смесителем MM-2, с возможностью подключения модуля BM-2, управление смесительным и прямым контурами | 27050
8906335 | 2744294 | Устройства регулирования | Wolf Устройство регулирования Модуль управления каскадом KM | Wolf Устройство регулирования Модуль управления каскадом KM, с возможностью подключения модуля BM , управление до 5 установок, управление смесительным и прямым контурами | 30100
8908494 |  | Устройства регулирования | Wolf Устройство регулирования Модуль управления каскадом KM-2 | Wolf Устройство регулирования Модуль управления каскадом KM-2, с возможностью подключения модуля BM-2, управление до 5 установок, управление смесительным и прямым контурами | 30100
8908495 | 2744295 | Устройства регулирования | Wolf Устройство регулирования Модуль управления сол.коллекторами SM1-2 настенный | Wolf Устройство регулирования Модуль управления солнечными коллекторами SM1-2, с возможностью подключения модуля BM-2 и BM-2-Solar, управление одним контуром солнечной системы | 25550
8908496 | 2744296 | Устройства регулирования | Wolf Устройство регулирования Модуль управления солнечными коллекторами SM2-2 | Wolf Устройство регулирования Модуль управления солнечными коллекторами SM2-2, с возможностью подключения модуля BM-2, управление двумя контурами солнечной системы и двумя солнечными водонагревателями | 30300
8908316 | 2745304 | Устройства регулирования | Wolf Модуль управления BM-2 чёрный с датчиком наружной температуры | Wolf Модуль управления BM-2 чёрный с датчиком наружной температуры, автоматическое погодозависимое управление, программирование | 26800
2745927 |  | Устройства регулирования | Wolf Устр-во регулир-ния Модуль управления BM-2 белый с датчиком нар.температуры | Wolf Устройство регулирования Модуль управления BM-2 белый с датчиком наружной температуры, автоматическое погодозависимое управление | 29500
8908317 | 2745306 | Устройства регулирования | Wolf Модуль управления BM-2 чёрный без датчика наружной температуры | Wolf Модуль управления BM-2 чёрный без датчика наружной температуры, автоматическое погодозависимое управление, программирование | 25200
8908315 | 2745310 | Устройства регулирования | Wolf Модуль управления AM без датчика наружной температуры | Wolf Модуль управления AM (без датчиком наружной температуры), автоматическое погодозависимое управления, программирование | 8000
173086399 | 1730863 | Принадлежности Устройства регулирования | Wolf Принадлежность Цоколь для монтажа устройства регулирования WRS или 5W | Wolf Принадлежность Цоколь для монтажа устройства регулирования WRS или 5W | 3600
1731129 |  | Принадлежности Устройства регулирования | Wolf Настенный цоколь для модуля ВМ-2 чёрный | Wolf Принадлежность Настенный цоколь для модуля ВМ-2 чёрный | 2780
1731442 |  | Принадлежности Устройства регулирования | Wolf Принадлежность Настенный цоколь для модуля ВМ-2 белый | Wolf Принадлежность Настенный цоколь для модуля ВМ-2 белый | 3050
2734000 |  | Принадлежности Устройства регулирования | Wolf Принадлежность Комнатный термостат | Wolf Принадлежность Комнатный термостат | 2650
2744079 |  | Принадлежности Устройства регулирования | Wolf Принадлежность Комнатный термостат с таймером, с программой на неделю | Wolf Принадлежность Комнатный термостат с таймером, с программой на неделю | 21400
2744178 |  | Принадлежности Устройства регулирования | Wolf Принадлежность Кабель подключения внешнего насоса | Wolf Принадлежность Кабель подключения внешнего насоса | 2070
2744275 |  | Принадлежности Устройства регулирования | Wolf Настенный цоколь для модуля ВМ | Wolf Принадлежность Настенный цоколь для модуля ВМ | 2740
2744438 |  | Принадлежности Устройства регулирования | Wolf Принадлежность Электропитающее устройство стабилизированного тока eBus | Wolf Принадлежность Электропитающее устройство стабилизированного тока eBus электропитание (30/50/100 мA) | 17760
2744551 |  | Принадлежности Устройства регулирования | Wolf Принадлежность Аналоговое устройство дистанционного управления | Wolf Принадлежность Аналоговое устройство дистанционного управления для устройства регулирования ГВС | 10440
9145849 |  | Принадлежности Устройства регулирования | Wolf Принадлежность Комплект управ. BWL-1S, Модули BM-2, AM и настенный цоколь | Wolf Принадлежность Комплект управления для BWL-1S, Модули BM-2, AM и настенный цоколь | 62700
2745713 |  | Принадлежности Устройства регулирования | Wolf Устр-во регулир-ния KNX- Интерфейсный комплект для WRS-системы | Wolf Устройство регулирования KNX-Интерфейсный комплект для WRS-системы. Набор интерфейсов для интеграции отопительного оборудования Wolf в сеть KNX. Состоящий из: интерфейсный модуль iSM8i ETHERNET, модуль KNX-IP-BAOS, руководство по установке/эксплуатации, сетевой кабель. | 66400
8908674 | 8908390 | Принадлежности Устройства регулирования | Wolf Принадлежность Интерфейсный модуль Link Home LAN/WLAN внутренний | Wolf Принадлежность Интерфейсный модуль Link Home LAN/WLAN внутренний | 22500
8908675 | 8908391 | Принадлежности Устройства регулирования | Wolf Принадлежность Интерфейсный модуль Link Pro LAN/WLAN внешний | Wolf Принадлежность Интерфейсный модуль Link Pro LAN/WLAN внешний | 23000
2745113 |  | Принадлежности Устройства регулирования | Wolf Настенный цоколь для модуля BM в компл. с декоративной панелью | Wolf Принадлежность Настенный цоколь для модуля BM в компл. с декоративной панелью | 3390
279202199 | 2792021 | Принадлежности Устройства регулирования | Wolf Принадл-ть Датчик наруж./внутр. Т воздуха д.устройств WRS; LM1 и LM2 | Wolf Принадлежность Датчик наружной/внутренней температуры воздуха для устройств регулирования WRS, LM1 и LM2 | 2600
2797005 |  | Принадлежности Устройства регулирования | Wolf Принадлежность SP1 Устр-во регулирования насоса загрузки водонагревателя | Wolf Принадлежность SP1 Устройство регулирования для насоса загрузки водонагревателя | 4350
279905499 | 2799054 | Принадлежности Устройства регулирования | Wolf Принадлежность Датчик температуры водонагревателя с круглым синим штекером | Wolf Принадлежность Датчик температуры водонагревателя с круглым синим штекером | 4400
БАКИ-ВОДОНАГРЕВАТЕЛИ С ПРИНАДЛЕЖНОСТЯМИ
8908593 | 2444170 | Емкости стандартные | Wolf Водонагреватель SE-2-150; объём 145 л; одновалентный; 10 бар; серебристый | Wolf Вертикальный водонагреватель SE-2-150, объём 145 л, двойное эмалированное покрытие, одновалентный, рабочее давление 10 бар, серебристый металлик | 81900
8908594 | 2444176 | Емкости стандартные | Wolf Водонагреватель SE-2-150; объём 145 л; одновалентный; 10 бар; белый | Wolf Вертикальный водонагреватель SE-2-150, объём 145 л, двойное эмалированное покрытие, одновалентный, рабочее давление 10 бар, белый | 81900
8908595 | 2444171 | Емкости стандартные | Wolf Водонагреватель SE-2-200; объём 195 л; одновалентный; 10 бар; серебристый | Wolf Вертикальный водонагреватель SE-2-200, объём 195 л, двойное эмалированное покрытие, одновалентный, рабочее давление 10 бар, серебристый металлик | 87700
8908596 | 2444177 | Емкости стандартные | Wolf Водонагреватель SE-2-200; объём 195 л; одновалентный; 10 бар; белый | Wolf Вертикальный водонагреватель SE-2-200, объём 195 л, двойное эмалированное покрытие, одновалентный, рабочее давление 10 бар, белый | 87800
8908597 | 2444172 | Емкости стандартные | Wolf Водонагреватель SE-2-300; объём 285 л; одновалентный; 10 бар; серебристый | Wolf Вертикальный водонагреватель SE-2-300, объём 285 л, двойное эмалированное покрытие, одновалентный, рабочее давление 10 бар, серебристый металлик | 111100
8908598 | 2444165 | Емкости стандартные | Wolf Водонагреватель SE-2-400; объём 380 л; одновалентный; 10 бар; серебристый | Wolf Вертикальный водонагреватель SE-2-400, объём 380 л, двойное эмалированное покрытие, одновалентный, рабочее давление 10 бар, серебристый металлик | 137600
8908599 | 2444166 | Емкости стандартные | Wolf Водонагреватель SE-2-500; объём 485 л; одновалентный; 10 бар; серебристый | Wolf Вертикальный водонагреватель SE-2-500, объём 485 л, двойное эмалированное покрытие, одновалентный, рабочее давление 10 бар, серебристый металлик | 158800
8908600 | 2444167 | Емкости стандартные | Wolf Водонагреватель SE-2-750; объём 750 л; одновалентный; 10 бар; серебристый | Wolf Вертикальный водонагреватель SE-2-750, объём 750 л, двойное эмалированное покрытие, одновалентный, рабочее давление 10 бар, серебристый металлик | 238000
8615003 | 2445121 | Емкости стандартные | Wolf Водонагреватель CSW-120; объём 115л эмалир.покрытие; одновалентный; 10 бар | Wolf Вертикальный водонагреватель CSW-120, объём 115 л, эмалированное покрытие, одновалентный, рабочее давление 10 бар | 63600
8907922 | 8908101 | Емкости стандартные | Wolf Вертикальный бак-накопитель послойного нагрева TS объем 160 л | Wolf Вертикальный бак-накопитель послойного нагрева TS объем 160 л, эмалированный, для дизельного жидкотопливного конденсационного котла ТОВ, COB | 150700
8908591 | 2483737 | Емкости специальные | Wolf Водонагреватель SEM-2-300; объём 300 л; бивалентный; 10бар; серебристый | Wolf Вертикальный водонагреватель SEM-2-300, объём 300 л, двойное эмалированное покрытие, бивалентный, рабочее давление 10 бар, серебристый, возможность монтажа насосной группы для солнечных коллекторов непосредственно на бойлере | 143200
8908592 | 2483738 | Емкости специальные | Wolf Водонагреватель SEM-2-400; объём 400 л; бивалентный; 10бар; серебристый | Wolf Вертикальный водонагреватель SEM-2-400, объём 400 л, двойное эмалированное покрытие, бивалентный, рабочее давление 10 бар, серебристый, возможность монтажа насосной группы для солнечных коллекторов непосредственно на бойлере | 167700
8908588 | 2444850 | Емкости специальные | Wolf Водонагреватель SEM-1-500; объём 500 л; бивалентный; 10 бар ; серебристый | Wolf Вертикальный водонагреватель SEM-1-500, объём 500 л, двойное эмалированное покрытие, бивалентный, рабочее давление 10 бар , серебристый | 211200
8908589 | 2444875 | Емкости специальные | Wolf Водонагреватель SEM-1-750; объём 750 л; бивалентный; 10 бар; серебристый | Wolf Вертикальный водонагреватель SEM-1-750, объём 750 л, двойное эмалированное покрытие, бивалентный, рабочее давление 10 бар, серебристый | 265300
8908590 | 2444810 | Емкости специальные | Wolf Водонагреватель SEM-1-1000; объём 1000 л; бивалентный; 10бар; серебристый | Wolf Вертикальный водонагреватель SEM-1-1000, объём 1000 л, двойное эмалированное покрытие, бивалентный, рабочее давление 10 бар, серебристый, возможность монтажа насосной группы для солнечных коллекторов непосредственно на бойлере | 307700
8908585 | 2484234 | Емкости специальные | Wolf вертик-ный бак-накопитель SEL-500 объём 500л; послойной загрузки; 10 бар | Wolf Вертикальный бак-накопитель SEL-500, объём 500 л, эмалированное покрытие, послойной загрузки, рабочее давление 10 бар | 206400
8908586 | 2484235 | Емкости специальные | Wolf вертик-ный бак-накопитель SEL-800 объём 800 л; послойной загрузки; 10 бар | Wolf Вертикальный бак-накопитель SEL-800, объём 800 л, эмалированное покрытие, послойной загрузки, рабочее давление 10 бар | 354000
8908587 | 2484107 | Емкости специальные | Wolf вертик-ный бак-накопитель SEL-1000 объём 1000л; послойной загрузки; 10бар | Wolf Вертикальный бак-накопитель SEL-1000, объём 1000 л, эмалированное покрытие, послойной загрузки, рабочее давление 10 бар | 376700
2483045 |  | Емкости специальные | Wolf Вертикальный бак-накопитель SPU-2 500 | Wolf Вертикальный бак-накопитель SPU-2 500, объём 500 л, Сталь ST34, для поддержки системы отопления, 10бар, серебристый металлик | 104000
2483046 |  | Емкости специальные | Wolf Вертикальный бак-накопитель SPU-2 800 | Wolf Вертикальный бак-накопитель SPU-2 800, объём 800 л, Сталь ST34, для поддержки системы отопления, 10бар, серебристый металлик | 137900
2483047 |  | Емкости специальные | Wolf Вертикальный бак-накопитель SPU-2 1000 | Wolf Вертикальный бак-накопитель SPU-2 1000, объём 1000 л, Сталь ST34, для поддержки системы отопления, 10бар, серебристый металлик | 148600
2483048 |  | Емкости специальные | Wolf Вертикальный бак-накопитель SPU-2 1500 | Wolf Вертикальный бак-накопитель SPU-2 1500, объём 1500 л, Сталь ST34, для поддержки системы отопления, 10бар, серебристый металлик | 217500
2483049 |  | Емкости специальные | Wolf Вертикальный бак-накопитель SPU-2-W 500 | Wolf Вертикальный бак-накопитель SPU-2-W 500, объём 500 л, Сталь ST34, одновалентный, для поддержки системы отопления, 10бар, серебристый металлик | 107200
2483050 |  | Емкости специальные | Wolf Вертикальный бак-накопитель SPU-2-W 800 | Wolf Вертикальный бак-накопитель SPU-2-W 800, объём 800 л, Сталь ST34, одновалентный, для поддержки системы отопления, 10бар, серебристый металлик | 142200
2483051 |  | Емкости специальные | Wolf Вертикальный бак-накопитель SPU-2-W 1000 | Wolf Вертикальный бак-накопитель SPU-2-W 1000, объём 1000 л, Сталь ST34, одновалентный, для поддержки системы отопления, 10бар, серебристый металлик | 159200
2483052 |  | Емкости специальные | Wolf Вертикальный бак-накопитель SPU-2-W 1500 | Wolf Вертикальный бак-накопитель SPU-2-W 1500, объём 1500 л, Сталь ST34, одновалентный, для поддержки системы отопления, 10бар, серебристый металлик | 222800
2484706 |  | Емкости специальные | Wolf Вертикальный бак-накопитель SPU-2 2000 | Wolf Вертикальный бак-накопитель SPU-2 2000, объём 2000 л, Сталь ST34, для поддержки системы отопления, 10бар, серебристый металлик | 275900
2484707 |  | Емкости специальные | Wolf Вертикальный бак-накопитель SPU-2 3000 | Wolf Вертикальный бак-накопитель SPU-2 3000, объём 3000 л, Сталь ST34, для поддержки системы отопления, 10бар, серебристый металлик | 421000
2484708 |  | Емкости специальные | Wolf Вертикальный бак-накопитель SPU-2 4000 | Wolf Вертикальный бак-накопитель SPU-2 4000, объём 4000 л, Сталь ST34, для поддержки системы отопления, 10бар, серебристый металлик | 451000
2484709 |  | Емкости специальные | Wolf Вертикальный бак-накопитель SPU-2 5000 | Wolf Вертикальный бак-накопитель SPU-2 5000, объём 5000 л, Сталь ST34, для поддержки системы отопления, 10бар, серебристый металлик | 544000
2484202 |  | Емкости специальные | Wolf Вертикальный водонагреватель SEM-1W 360 | Wolf Вертикальный водонагреватель SEM-1W 360, объём 360 л, эмалированное покрытие, бивалентный, рабочее давление 10 бар | 185700
8615500 | 8611547 | Емкости специальные | Wolf Бак-накопитель BSP-800; объём 785 л; 10бар; 1 теплообменник, серебристый | Wolf Вертикальный бак-накопитель BSP -800, объём 785 л, Сталь ST34, послойный нагрев, 10бар, серебристый металлик, возможность крепления гидравлических элементов на баке, с одним теплообменником | 347900
8615501 | 8611548 | Емкости специальные | Wolf Бак-накопитель BSP-1000; объём 915 л; 10бар; 1 теплообменник, серебристый | Wolf Вертикальный бак-накопитель BSP-1000, объём 915 л, Сталь ST34, послойный нагрев, 10бар, серебристый металлик, возможность крепления гидравлических элементов на баке, с одним теплообменником | 352900
8615502 | 8612723 | Емкости специальные | Wolf Бак-накопитель BSP-1000-SL; объём 900 л; 10бар; 2 теплообменника, серебристый | Wolf Вертикальный бак-накопитель BSP-1000-SL, объём 900 л, сталь ST34, бивалентный, серебристый металлик, с двумя теплообменниками | 403400
8615503 | 8614716 | Емкости специальные | Wolf Вертикальный бак-накопитель BSP-1000-W c 1 теплообменником | Wolf Вертикальный бак-накопитель BSP-1000-W c 1 теплообменником | 380700
8615504 | 8614717 | Емкости специальные | Wolf Вертикальный бак-накопитель BSP 1000-W-SL с 2 теплообменниками | Wolf Вертикальный бак-накопитель BSP 1000-W-SL, объём 900 л, сталь ST34, бивалентный, серебристый металлик, вкл. модуль приготовления ГВС и комплект подключений | 477000
2445000 |  | Принадлежности Емкости | Wolf Принад-ть Анод активной защиты д. эмалированных водонагревателей CE/FE/SE-2 | Wolf Принадлежность Анод активной защиты для эмалированных водонагревателей CE/FE/SE-2 | 26400
2483556 |  | Принадлежности Емкости | Wolf Принадлежность Анод активной защиты CS и Zentrale CGS | Wolf Принадлежность Анод активной защиты для водонагревателей CS и Zentrale CGS | 28900
2792007 |  | Принадлежности Емкости | Wolf Принадлежность E2 ТЭН 2 кВт 1x230В | Wolf Принадлежность E2 ТЭН 2 кВт 1x230В, с регулятором температуры водонагревателя | 27800
2792012 |  | Принадлежности Емкости | Wolf Принадлежность E2 ТЭН 4,5 кВт 3x400В | Wolf Принадлежность E2 ТЭН 4,5 кВт 3x400В, с регулятором температуры водонагревателя | 45500
2792017 |  | Принадлежности Емкости | Wolf Принадлежность E2 ТЭН 6 кВт 3x400В | Wolf Принадлежность E2 ТЭН 6 кВт 3x400В, с регулятором температуры водонагревателя | 47010
2072022 |  | Принадлежности Емкости | Wolf Принадлежность Модуль пресной воды FWS-2-60 | Wolf Принадлежность Модуль для приготовления пресной воды ГВС FWS-2-60 (60кВт) | 170700
КОМПЛЕКТЫ ДЫМОУДАЛЕНИЯ С ПРИНАДЛЕЖНОСТЯМИ
2651883 |  | Комплекты дымоудаления | Wolf Дымоход Комплект горизонтального дымохода CGG-1 для низкой внешн. темп. | Wolf Дымоход Комплект горизонтального дымохода CGG-1 для низкой внешней температуры. | 7950
2651953 |  | Комплекты дымоудаления | Wolf Дымоход Комплект концентрического горизонтального дымохода DN60/100 для FGG | Wolf Дымоход Комплект концентрического горизонтального дымохода DN60/100 для котла FGG | 3000
2651675 |  | Комплекты дымоудаления | Wolf Дымоход К-т с концентрич. подключением DN60/100; к влагостойкой дым. трубе | Wolf Дымоход Комплект с концентрическим подключением DN60/100, к влагостойкой дымовой трубе | 16750
2651246 |  | Комплекты дымоудаления | Wolf Дымоход К-т подключения вертикальн. прохода DN108; нерж.; L:130 см; | Wolf Дымоход Комплект подключения вертикального прохода DN108, нержавеющ. Сталь, L:130 см, цвет чёрный | 26800
2651247 |  | Комплекты дымоудаления | Wolf Дымоход К-т подключения вертикальн. прохода DN108; нерж.; L:130 см; цвет | Wolf Дымоход Комплект подключения вертикального прохода DN108, нержавеющ. Сталь, L:130 см, цвет красно-коричневый | 24000
2651749 |  | Комплекты дымоудаления | Wolf Дымоход Комплект концентрического горизонтального прохода DN60/100 | Wolf Дымоход Комплект концентрического горизонтального прохода через стену или наклонную кровлю DN60/100цвет белый, вставной, для режима подачи воздуха для горения из атмосферы | 18000
2651520 |  | Комплекты дымоудаления | Wolf Дымоход К-т подключения DN80; д.подключения к дымоходу в шахте; ; из ПП | Wolf Дымоход Комплект подключения DN80, для подключения к дымоходу в шахте, для режима подачи воздуха для горения из помещения, из полипропилена | 22050
2651750 |  | Комплекты дымоудаления | Wolf Дымоход К-т с концентрич.подключением DN60/100к концентрич. дымовой трубе | Wolf Дымоход Комплект с концентрическим подключением DN60/100к концентрической дымовой трубе в шахте, для режима подачи воздуха для горения из атмосферы | 25230
2651995 | 2651498 | Комплекты дымоудаления | Wolf Дымоход К-т с концентрич.подключением C33x DN80/125; к концентрич.дым.трубе | Wolf Дымоход Комплект с концентрическим подключением C33x DN80/125, к концентрической дымовой трубе в шахте | 22600
2651751 |  | Комплекты дымоудаления | Wolf Дымоход К-т с концентрич.подключением DN60/100к влагостойкой дымовой трубе | Wolf Дымоход Комплект с концентрическим подключением DN60/100к влагостойкой дымовой трубе, для режима подачи воздуха для горения из атмосферы | 13200
2651501 |  | Комплекты дымоудаления | Wolf Дымоход Комплект с концентрическим подключением к дымовой трубе по фасаду | Wolf Дымоход Комплект с концентрическим подключением к дымовой трубе по фасаду (наружной стене)DN80/125 для режима подачи воздуха для горения из атмосферы | 63200
2651992 | 2651753 | Комплекты дымоудаления | Wolf Дымоход К-т с концентрич.подключением B33 DN60/100 к влагостойкой дым.трубе | Wolf Дымоход Комплект с концентрическим подключением B33 DN60/100 к влагостойкой дымовой трубе, для режима подачи воздуха для горения из помещения | 15000
2652001 | 2651787 | Комплекты дымоудаления | Wolf Дымоход Комплект гибкого дымохода C93x DN60/100 для монт. в шахте | Wolf Дымоход Комплект гибкого дымохода C93x DN60/100 для монтажа в шахте, вставной | 58570
2652003 | 2651574 | Комплекты дымоудаления | Wolf Дымоход Комплект гибкого дымохода C93x DN80/125 для монт. в шахте | Wolf Дымоход Комплект гибкого дымохода C93x DN80/125 для монтажа в шахте, вставной | 62910
2651500 |  | Комплекты дымоудаления | Wolf Дымоход К-т с концентрич. подключением DN80/125 к дымоходу в шахте | Wolf Дымоход Комплект с концентрическим подключением DN80/125к дымоходу в шахте и с подачей воздуха для горения через наружную стену по горизонтальному воздуховоду | 23200
2651450 |  | Комплекты дымоудаления | Wolf Дымоход Основной комплект DN60/110 | Wolf Дымоход Основной комплект DN60/110 для поэтажного подключения котлов к общей дымовой трубе, для режима подачи воздуха для горения из атмосферы | 36700
2651686 |  | Комплекты дымоудаления | Wolf Дымоход Базовый комплект дымоходов DN110 | Wolf Дымоход Базовый комплект дымоходов DN110 для каскада из 2 котлов, для режима подачи воздуха для горения из помещения | 46110
2651687 |  | Комплекты дымоудаления | Wolf Дымоход комплект дымоходов DN110 для расшир. каскада подача возд. из помещ. | Wolf Дымоход Комплект дымоходов DN110 для расширения каскада для режима подачи воздуха для горения из помещения | 22630
2651688 |  | Комплекты дымоудаления | Wolf Дымоход Комплект дымохода DN110 для газовых конденсационных котлов | Wolf Дымоход Комплект дымохода DN110 для газовых конденсационных котлов, подключенных в каскаде к общему дымовому коллектору | 49450
2651689 |  | Комплекты дымоудаления | Wolf Дымоход комплект дымохода DN125 | Wolf Дымоход Комплект дымохода DN125 для газовых конденсационных котлов, подключенных в каскаде к общему дымовому коллектору | 52400
2651826 |  | Комплекты дымоудаления | Wolf Дымоход Комплект дымоходов DN110/160 для каскада из 2 котлов из атмосферы | Wolf Дымоход Базовый комплект дымоходов DN110/160 для каскада из 2 котлов для режима подачи воздуха для горения из атмосферы | 87900
2651827 |  | Комплекты дымоудаления | Wolf Дымоход Комплект дымоходов DN110/160 из атмосферы | Wolf Дымоход Комплект дымоходов DN110/160 для расширения каскада для режима подачи воздуха для горения из атмосферы | 30800
2651828 |  | Комплекты дымоудаления | Wolf Дымоход Комплект дымохода DN80для котлов | Wolf Дымоход Комплект дымохода DN80 для котлов, подключенных в каскаде к общему дымовому коллектору | 24300
2651829 |  | Комплекты дымоудаления | Wolf Дымоход Комплект дымохода DN160для котлов | Wolf Дымоход Комплект дымохода DN160 для котлов, подключенных в каскаде к общему дымовому коллектору | 53800
2651495 |  | Комплекты дымоудаления | Wolf Дымоход Комплект концентрического горизонтального прохода DN80/125 | Wolf Дымоход Комплект концентрического горизонтального прохода через стену или наклонную кровлю DN80/125белый вставной, для режима подачи воздуха для горения из атмосферы | 14600
2651497 |  | Комплекты дымоудаления | Wolf Дымоход К-т с концентрич. подключением DN80/125; к дымоходу в шахте; | Wolf Дымоход Комплект с концентрическим подключением DN80/125, к дымоходу в шахте, для режима подачи воздуха для горения из атмосферы | 25330
2651499 |  | Комплекты дымоудаления | Wolf Дымоход К-т с концентрич. подключением DN80/125к влагостойкой дым. трубе; | Wolf Дымоход Комплект с концентрическим подключением DN80/125к влагостойкой дымовой трубе, для режима подачи воздуха для горения из атмосферы | 22700
2651999 | 2651526 | Комплекты дымоудаления | Wolf Дымоход К-т подключения C93x DN110 к дымоходу в шахте; | Wolf Дымоход Комплект подключения C93x DN110 к дымоходу в шахте, для режима подачи воздуха для горения из атмосферы | 37310
2651480 |  | Комплекты дымоудаления | Wolf Дымоход К-т с концентрич. подключением DN80/125 к дымоходу в шахте | Wolf Дымоход Комплект с концентрическим подключением DN80/125 к дымоходу в шахте, подача воздуха для горения из атмосферы, цвет белый, вставной | 20300
2651558 |  | Комплекты дымоудаления | Wolf Дымоход Комплект горизонт. прохода через стену или наклон. кровлю DN110/160 | Wolf Дымоход Комплект концентрического горизонтального прохода через стену или наклонную кровлю DN110/160белый, вставной, для режима подачи воздуха для горения из атмосферы | 33000
2651572 |  | Комплекты дымоудаления | Wolf Дымоход К-т подключения DN110; д.подключения к дымоходу в шахте; ; ПП | Wolf Дымоход Комплект подключения DN110, для подключения к дымоходу в шахте, для режима подачи воздуха для горения из помещения, полипропилен | 44900
2651554 |  | Комплекты дымоудаления | Wolf Дымоход К-т с концентрич. подключением DN110/160 к концентрич. дым. Трубе | Wolf Дымоход Комплект с концентрическим подключением DN110/160к концентрической дымовой трубе в шахте, для режима подачи воздуха для горения из атмосферы | 37000
2651764 |  | Комплекты дымоудаления | Wolf Дымоход Комплект с подключ. к дым.трубе по фасаду к дымовой трубе по фасаду | Wolf Дымоход Комплект с концентрическим подключением к дымовой трубе по фасаду к дымовой трубе по фасаду (по наружной стене) DN110/160, для режима подачи воздуха для горения из атмосферы | 81400
2651555 |  | Комплекты дымоудаления | Wolf Дымоход К-т с концентрич. подключением DN110/160к влагостойкой дым. трубе | Wolf Дымоход Комплект с концентрическим подключением DN110/160к влагостойкой дымовой трубе для режима подачи воздуха для горения из атмосферы | 40600
2652004 | 2651714 | Комплекты дымоудаления | Wolf Дымоход Комплект гибкого дымохода C93x DN110/160 для монт. в шахте | Wolf Дымоход Комплект гибкого дымохода C93x DN110/160 для монтажа в шахте, вставной | 70100
2651557 |  | Комплекты дымоудаления | Wolf Дымоход К-т с концентрич. подключением DN110/160к влагостойкой дым. Трубе | Wolf Дымоход Комплект с концентрическим подключением DN110/160к влагостойкой дымовой трубе и с подачей воздуха для горения через наружную стену по горизонтальному воздуховоду | 54300
2651538 |  | Комплекты дымоудаления | Wolf Дымоход К-т вертикального прохода DN110/160через кровлю; цвет чёрный | Wolf Дымоход Комплект вертикального прохода DN110/160через наклонную или плоскую кровлю, цвет чёрный | 25550
2651539 |  | Комплекты дымоудаления | Wolf Дымоход К-т вертикального прохода DN110/160через кровлю; цвет | Wolf Дымоход Комплект вертикального прохода DN110/160через наклонную или плоскую кровлю, цвет красно-коричневый | 37800
2651584 |  | Комплекты дымоудаления | Wolf Дымоход Переходной комплект с DN110 на DN160 | Wolf Дымоход Переходной комплект с DN110 на DN160 в комплекте с опорной трубой 2 м и распоркой | 29700
2651308 |  | Комплекты дымоудаления | Wolf Дымоход Базовый К-т дымовых труб DN110/160 д.подачи из помещ.; д.CGB-50 | Wolf Дымоход Базовый комплект дымовых труб DN110/160 для подачи воздуха для горения из помещения, для CGB-50 | 40700
2651309 |  | Комплекты дымоудаления | Wolf Дымоход К-т дымовых труб DN110/160 д. каскада д.подачи из помещ.; д.CGB-50 | Wolf Дымоход Комплект дымовых труб DN110/160 для расширения каскада для подачи воздуха для горения из помещения, для CGB-50 | 23500
2651310 |  | Комплекты дымоудаления | Wolf Дымоход Базовый К-т дымовых труб DN110/160 д.подачи из помещ.; д.CGB-75/100 | Wolf Дымоход Базовый комплект дымовых труб DN110/160 для подачи воздуха для горения из помещения, для CGB-75/100 | 43600
2651462 |  | Комплекты дымоудаления | Wolf Дымоход К-т дымовых труб DN110/160 д.подачи воздуха из помещ.; д.CGB-75/100 | Wolf Дымоход Комплект дымовых труб DN110/160 для подачи воздуха для горения из помещения, для CGB-75/100 | 35400
2651294 |  | Комплекты дымоудаления | Wolf Дымоход Комплект дымовой трубы DN160/160 | Wolf Дымоход Комплект дымовой трубы DN160/160 для газовых конденсационных котлов от 50 кВт | 40100
2651465 |  | Комплекты дымоудаления | Wolf Дымоход Комплект дымовой трубы DN160/200 | Wolf Дымоход Комплект дымовой трубы DN160/200 C33x для режима подачи воздуха для горения из атмосферы или из помещения | 71100
2651295 |  | Комплекты дымоудаления | Wolf Дымоход Комплект дымовой трубы DN200/200д | Wolf Дымоход Комплект дымовой трубы DN200/200 для газовых конденсационных котлов от 75 кВт | 88600
2651296 |  | Комплекты дымоудаления | Wolf Дымоход Комплект дымовой трубы DN200/250д | Wolf Дымоход Комплект дымовой трубы DN200/250 для газовых конденсационных котлов от 75 кВт | 155800
2651766 |  | Комплекты дымоудаления | Wolf Дымоход К-т с концентрич. подключением DN110/160к дымоходу в шахте | Wolf Дымоход Комплект с концентрическим подключением DN110/160к дымоходу в шахте, подача воздуха для горения из атмосферы | 25500
2651292 |  | Комплекты дымоудаления | Wolf Дымоход Базовый комплект дымовых труб DN160/200 система Twin | Wolf Дымоход Базовый комплект дымовых труб DN160/200 система Twin, для подачи воздуха для горения из помещения, для MGK 170-250 | 105800
2651293 |  | Комплекты дымоудаления | Wolf Дымоход Базовый комплект дымовых труб DN200/250 система Twin | Wolf Дымоход Базовый комплект дымовых труб DN200/250 система Twin, для подачи воздуха для горения из помещения, для MGK 300 | 166100
2651297 |  | Комплекты дымоудаления | Wolf Дымоход Комплект дымовой трубы DN250/250 | Wolf Дымоход Комплект дымовой трубы DN250/250 для газовых конденсационных котлов MGK-170-300 | 168600
2651298 |  | Комплекты дымоудаления | Wolf Дымоход Комплект дымовой трубы DN250/315 | Wolf Дымоход Комплект дымовой трубы DN250/315 для газовых конденсационных котлов MGK-210-300 | 238700
2651299 |  | Комплекты дымоудаления | Wolf Дымоход Комплект дымовой трубы DN315 | Wolf Дымоход Комплект дымовой трубы DN315 для газовых конденсационных котлов MGK-300 | 280300
2651300 |  | Комплекты дымоудаления | Wolf Дымоход Базовый комплект дымовых труб DN160/200 | Wolf Дымоход Базовый комплект дымовых труб DN160/200, для подачи воздуха для горения из помещения, для MGK 130-250 | 117500
2651301 |  | Комплекты дымоудаления | Wolf Дымоход Комплект дымовых труб DN160/200 | Wolf Дымоход Комплект дымовых труб DN160/200 для расширения каскада, для подачи воздуха для горения из помещения, для MGK 130-170 | 53700
2651302 |  | Комплекты дымоудаления | Wolf Дымоход Базовый комплект дымовых труб DN160/250 | Wolf Дымоход Базовый комплект дымовых труб DN160/250, для подачи воздуха для горения из помещения, для MGK 170-250 | 123800
2651303 |  | Комплекты дымоудаления | Wolf Дымоход Комплект дымовых труб DN160/250 | Wolf Дымоход Комплект дымовых труб DN160/250 для расширения каскада, для подачи воздуха для горения из помещения, для MGK 170-250 | 56800
2651304 |  | Комплекты дымоудаления | Wolf Дымоход Базовый комплект дымовых труб DN200/250 | Wolf Дымоход Базовый комплект дымовых труб DN200/250, для подачи воздуха для горения из помещения, для MGK 300 | 162100
2651305 |  | Комплекты дымоудаления | Wolf Дымоход Комплект дымовых труб DN200/250 | Wolf Дымоход Комплект дымовых труб DN200/250 для расширения каскада, для подачи воздуха для горения из помещения, для MGK 300 | 72700
2651306 |  | Комплекты дымоудаления | Wolf Дымоход Базовый комплект дымовых труб DN200/315 | Wolf Дымоход Базовый комплект дымовых труб DN200/315, для подачи воздуха для горения из помещения, для MGK 300 | 312200
2651307 |  | Комплекты дымоудаления | Wolf Дымоход Комплект дымовых труб DN200/315 | Wolf Дымоход Комплект дымовых труб DN200/315 для расширения каскада, для подачи воздуха для горения из помещения, для MGK 300 | 159000
2651955 | 2651754 | Комплекты дымоудаления | Wolf Дымоход К-т концентрич.горизонт.дымохода DN60/100 для FGB/CGB-2 <QuickFlue> | Wolf Дымоход Комплект концентрического горизонтального дымохода через стену или наклонную кровлю C13x, DN 60/100, полипропилен, вкл. угольник 87°, для котлов FGB, CGB-2 <QuickFlue>, цвет белый, вставной, для режима подачи воздуха для горения из атмосферы. Длина 750 мм | 5400
2651861 |  | Комплекты дымоудаления | Wolf Дымоход комплект для коллективного дымохода DN110 | Wolf Дымоход Комплект для коллективного дымохода DN110: тройник DN110х80х110, эксцентрик переход DN80х60, полипропилен | 23000
2651853 |  | Комплекты дымоудаления | Wolf Дымоход комплект подключения DN250 | Wolf Дымоход Комплект подключения DN250, полипропилен, для MGK-2 | 52700
2651870 |  | Комплекты дымоудаления | Wolf Дымоход К-т д.подключения DN60/100; к дымоходу DN60 в шахте из пластика; | Wolf Дымоход Комплект для подключения DN60/100, к дымоходу DN60 в шахте из пластика, для режима подачи воздуха для горения из атмосферы | 46500
2651855 |  | Комплекты дымоудаления | Wolf Дымоход К-т с концентрич. подключением DN60/100 к концентрич.дымовой трубе | Wolf Дымоход Комплект с концентрическим подключением DN60/100к концентрической дымовой трубе в шахте, для режима подачи воздуха для горения из атмосферы, нержавеющая сталь | 52400
2651858 |  | Комплекты дымоудаления | Wolf Дымоход К-т подключения DN80; д.подключения к дымоходу в шахте | Wolf Дымоход Комплект подключения DN80, для подключения к дымоходу в шахте, для режима подачи воздуха для горения из помещения, нержавеющая сталь | 45900
2651862 |  | Комплекты дымоудаления | Wolf Дымоход К-т с концентрич. подключением DN80/125; д.коллективного дымохода | Wolf Дымоход Комплект с концентрическим подключением DN80/125, для коллективного дымохода, Raumluftunabh | 50500
2651856 |  | Комплекты дымоудаления | Wolf Дымоход К-т с концентрич. подключением DN80/125; к дымоходу в шахте | Wolf Дымоход Комплект с концентрическим подключением DN80/125, к дымоходу в шахте, для режима подачи воздуха для горения из атмосферы, нержавеющая сталь | 54900
2651996 | 2651857 | Комплекты дымоудаления | Wolf Дымоход К-т с концентрич.подключением DN80/125; к концентрич.дымовой трубе | Wolf Дымоход Комплект с концентрическим подключением DN80/125, к концентрической дымовой трубе в шахте, нержавеющая сталь | 58780
2651875 |  | Комплекты дымоудаления | Wolf Дымоход К-т д.подключения DN60/100; к дымоходу DN60 в шахте | Wolf Дымоход Комплект для подключения DN60/100, к дымоходу DN60 в шахте из нержавеющей стали, для режима подачи воздуха для горения из атмосферы | 54900
2651854 |  | Комплекты дымоудаления | Wolf Дымоход К-т с концентрич. подключением DN60/100; к дымоходу DN80 в шахте | Wolf Дымоход Комплект с концентрическим подключением DN60/100, к дымоходу DN80 в шахте, из нержавеющей стали, для режима подачи воздуха для горения из атмосферы | 54900
2651910 |  | Принадлежности Комплекты дымоудаления | Wolf Дымоход Концентрическая дымовая труба по фасаду DN60/100 L:1000мм | Wolf Дымоход Концентрическая дымовая труба по фасаду DN60/100 L:1000мм нержавеющая сталь / полипропилен, по фасаду | 9200
2651911 |  | Принадлежности Комплекты дымоудаления | Wolf Дымоход Концентрическая дымовая труба по фасаду DN60/100 L:2000мм | Wolf Дымоход Концентрическая дымовая труба по фасаду DN60/100 L:2000мм нержавеющая сталь / полипропилен, по фасаду | 20250
2651482 |  | Принадлежности Комплекты дымоудаления | Wolf Дымоход Отвод DN80/125 15° | Wolf Дымоход Отвод DN80/125 15°, для концентрической дымовой трубы, цвет белый, вставной | 4500
8612282 |  | Принадлежности Комплекты дымоудаления | Wolf Дымоход Комплект вертикального дымоудаления DN 60/100 для CGG-1K-24/28 | Wolf Дымоход Комплект вертикального дымоудаления DN 60/100 для котла CGG-1K-24/28, цвет чёрный, в комплекте: отвод, удлинение, защита от ветра и декоративные розетки | 30200
8612283 |  | Принадлежности Комплекты дымоудаления | Wolf Дымоход Компл. вертикального прохода DN60/100 через накл. или плоск.кровлю | Wolf Дымоход Комплект вертикального прохода DN 60/100 через наклонную или плоскую кровлю, в комплекте: концентрическая дымовая труба для вертикального прохода через кровлю (длина 1300 мм); крепежная скоба; адаптер с измерительными отверстиями для подключения к котлу цвет красно-коричневый | 30200
2651868 |  | Принадлежности Комплекты дымоудаления | Wolf Дымоход Муфта DN225 | Wolf Дымоход Муфта DN225, из нержавеющ. Стали | 6780
2651865 |  | Принадлежности Комплекты дымоудаления | Wolf Дымоход Хомут на трубу DN300 | Wolf Дымоход Хомут на трубу DN300, внешний | 10200
2651869 |  | Принадлежности Комплекты дымоудаления | Wolf Дымоход Муфта DN300 | Wolf Дымоход Муфта DN300, из нержавеющ. Стали | 6940
2651866 |  | Принадлежности Комплекты дымоудаления | Wolf Дымоход Хомут на трубу DN350 | Wolf Дымоход Хомут на трубу DN350, внешний | 13100
2651867 |  | Принадлежности Комплекты дымоудаления | Wolf Дымоход Хомут на трубу DN400 | Wolf Дымоход Хомут на трубу DN400, внешний | 14700
1720200 |  | Принадлежности Комплекты дымоудаления | Wolf Дымоход Универс.колпак д.наклонной кровли; 25°-45° с гибким свинц.фартуком | Wolf Дымоход Универсальный колпак для наклонной кровли, угол наклона 25° – 45°, черный с гибким свинцовым фартуком снизу | 4100
1720201 |  | Принадлежности Комплекты дымоудаления | Wolf Дымоход Универс.колпак д.наклонн.кровли; 25°-45° с гибким свинц.фартуком | Wolf Дымоход Универсальный колпак для наклонной кровли, угол наклона 25° – 45°, красно-коричневый с гибким свинцовым фартуком снизу | 4100
1720202 |  | Принадлежности Комплекты дымоудаления | Wolf Дымоход Колпак для наклонной кровли DN125, угол наклона 25° – 45°, чёрный | Wolf Дымоход Колпак для наклонной кровли DN125, угол наклона 25° – 45°, чёрный | 4100
1720203 |  | Принадлежности Комплекты дымоудаления | Wolf Дымоход Колпак д.наклонной кровли DN125; угол наклона 25° – 45° | Wolf Дымоход Колпак для наклонной кровли DN125, угол наклона 25° – 45°, красно-коричневый | 4100
1720204 |  | Принадлежности Комплекты дымоудаления | Wolf Дымоход Универс. колпак д.наклонной кровли; угол наклона 25° – 45°; чёрный | Wolf Дымоход Универсальный колпак для наклонной кровли, угол наклона 25° – 45°, чёрный | 8500
1720205 |  | Принадлежности Комплекты дымоудаления | Wolf Дымоход Универсальный колпак д.наклонной кровли; угол наклона 25° – 45°; | Wolf Дымоход Универсальный колпак для наклонной кровли, угол наклона 25° – 45°, красно-коричневый | 8500
1720206 |  | Принадлежности Комплекты дымоудаления | Wolf Дымоход Колпак д.наклонной кровли DN125; 25°-45° основание размера 50x50см | Wolf Дымоход Колпак для наклонной кровли DN125, угол наклона 25° – 45°, основание увеличенного размера 50см x 50см, чёрный | 8500
1720207 |  | Принадлежности Комплекты дымоудаления | Wolf Дымоход Колпак д.наклонной кровли DN125; 25°-45°; основание размера 50x50см | Wolf Дымоход Колпак для наклонной кровли DN125, угол наклона 25° – 45°, основание увеличенн.размера 50смx50см,красно-коричн. | 8500
2600001 |  | Принадлежности Комплекты дымоудаления | Wolf Дымоход Крепежная скоба DN 108 | Wolf Дымоход Крепежная скоба DN 108 для вертикальной концентрической дымовой трубы | 840
2600036 |  | Принадлежности Комплекты дымоудаления | Wolf Дымоход Адаптер (колпак) д.кров.покрытия „Klober Grundplatten“ DN108 20-50° | Wolf Дымоход Адаптер (колпак) для кровельн. покрытия „Klober Grundplatten“ DN108, для наклонной кровли, 20° – 50°, чёрный | 3700
2600037 |  | Принадлежности Комплекты дымоудаления | Wolf Дымоход Адаптер (колпак) д.кров.покрытия Klober Grundplatten DN108 20-50° | Wolf Дымоход Адаптер (колпак) для кровельн. покрытия „Klober Grundplatten“ DN108, для наклонной кровли, 20° – 50°, красно-коричневый | 3700
2600450 |  | Принадлежности Комплекты дымоудаления | Wolf Дымоход Отвод DN80 90° | Wolf Дымоход Отвод DN80 90°, из стали, цвет белый | 3400
2600451 |  | Принадлежности Комплекты дымоудаления | Wolf Дымоход Отвод DN80 45° | Wolf Дымоход Отвод DN80 45°, из стали, цвет белый | 3870
2600455 |  | Принадлежности Комплекты дымоудаления | Wolf Дымоход Труба DN80 L:500 мм | Wolf Дымоход Труба DN80 L:500 мм, из стали, цвет белый | 2970
2600456 |  | Принадлежности Комплекты дымоудаления | Wolf Дымоход Труба DN80 L:1000 мм | Wolf Дымоход Труба DN80 L:1000 мм, из стали, цвет белый | 7950
2600457 |  | Принадлежности Комплекты дымоудаления | Wolf Дымоход Труба DN80 L:2000 мм | Wolf Дымоход Труба DN80 L:2000 мм, из стали, цвет белый | 8480
2600460 |  | Принадлежности Комплекты дымоудаления | Wolf Дымоход Защита от ветра DN80 из нерж.стали д.горизонтального дымохода | Wolf Дымоход Защита от ветра DN80 из нержавеющей стали для горизонтального дымохода | 1900
2600461 |  | Принадлежности Комплекты дымоудаления | Wolf Дымоход Защитная решетка от птиц DN80 | Wolf Дымоход Защитная решетка от птиц DN80 из нержавеющей стали, для горизонтального дымохода | 1800
2600462 |  | Принадлежности Комплекты дымоудаления | Wolf Дымоход Защита от ветра DN80; для вертикального прохода через кровлю | Wolf Дымоход Защита от ветра DN80, для вертикального прохода через кровлю | 7580
2600463 |  | Принадлежности Комплекты дымоудаления | Wolf Дымоход Розетка DN80 на внешнюю стену | Wolf Дымоход Розетка DN80 на внешнюю стену, цвет белый | 1090
2600464 |  | Принадлежности Комплекты дымоудаления | Wolf Дымоход Розетка DN80 на внутреннюю стену | Wolf Дымоход Розетка DN80 на внутреннюю стену, цвет белый | 1020
2601000 |  | Принадлежности Комплекты дымоудаления | Wolf Дымоход Двойная вкладка в стену DN110 | Wolf Дымоход Двойная вкладка в стену DN110, из алюминия, толщина стенки 1 мм | 1300
2601001 |  | Принадлежности Комплекты дымоудаления | Wolf Дымоход Двойная вкладка в стену DN130; из алюминия; толщина стенки 1 мм | Wolf Дымоход Двойная вкладка в стену DN130, из алюминия, толщина стенки 1 мм | 1300
2601020 |  | Принадлежности Комплекты дымоудаления | Wolf Дымоход Отвод с люком DN110 90° | Wolf Дымоход Отвод с люком DN110 90°, из алюминия, толщина стенки 1 мм | 1300
2601021 |  | Принадлежности Комплекты дымоудаления | Wolf Дымоход Отвод с люком DN130 90° | Wolf Дымоход Отвод с люком DN130 90°, из алюминия, толщина стенки 1 мм | 1500
2601040 |  | Принадлежности Комплекты дымоудаления | Wolf Дымоход Труба DN110 L:500 мм; из алюминия; толщина стенки 1 мм | Wolf Дымоход Труба DN110 L:500 мм, из алюминия, толщина стенки 1 мм | 1190
2601041 |  | Принадлежности Комплекты дымоудаления | Wolf Дымоход Труба DN130 L:500 мм; из алюминия; толщина стенки 1 мм | Wolf Дымоход Труба DN130 L:500 мм, из алюминия, толщина стенки 1 мм | 1300
2601060 |  | Принадлежности Комплекты дымоудаления | Wolf Дымоход Труба DN110 L1000 мм | Wolf Дымоход Труба DN110 L1000 мм, из алюминия, толщина стенки 1 мм | 1680
2601061 |  | Принадлежности Комплекты дымоудаления | Wolf Дымоход Труба DN130 L:1000 мм; из алюминия; толщина стенки 1 мм | Wolf Дымоход Труба DN130 L:1000 мм, из алюминия, толщина стенки 1 мм | 1800
2651863 |  | Принадлежности Комплекты дымоудаления | Wolf Дымоход Отвод 87° DN110 с опорной планкой; из полипропилена | Wolf Дымоход Отвод 87° DN110 , с опорной планкой, из полипропилена | 25400
2651864 |  | Принадлежности Комплекты дымоудаления | Wolf Дымоход Отвод с ревизией 87° / DN125 | Wolf Дымоход Отвод с ревизией 87° / DN125, из полипропилена | 9200
2651849 |  | Принадлежности Комплекты дымоудаления | Wolf Дымоход Переход DN250 наDN200 | Wolf Дымоход Переход DN250 наDN200, полипропилен, для MGK-2 | 18440
2651851 |  | Принадлежности Комплекты дымоудаления | Wolf Дымоход Адаптер DN200 на DN250/350 | Wolf Дымоход Адаптер DN200 на DN250/350, полипропилен, для MGK-2 | 54700
2651871 |  | Принадлежности Комплекты дымоудаления | Wolf Дымоход Труба DN60 L:500 мм | Wolf Дымоход Труба DN60 L:500 мм, из полипропилена | 1790
2651872 |  | Принадлежности Комплекты дымоудаления | Wolf Дымоход Труба DN60 L:1000 мм | Wolf Дымоход Труба DN60 L:1000 мм, из полипропилена | 2600
2651873 |  | Принадлежности Комплекты дымоудаления | Wolf Дымоход Труба DN60 L:2000 мм | Wolf Дымоход Труба DN60 L:2000 мм, из полипропилена | 3700
2651874 |  | Принадлежности Комплекты дымоудаления | Wolf Дымоход Труба DN60 L:250 мм | Wolf Дымоход Труба DN60 L:250 мм, с ревизией, из полипропилена | 3100
2651088 |  | Принадлежности Комплекты дымоудаления | Wolf Дымоход Заслонка DN80 | Wolf Дымоход Заслонка DN80, с приводом для установки в дымоход, L:200 мм | 57600
2651236 |  | Принадлежности Комплекты дымоудаления | Wolf Дымоход Адаптер с измерит. штуцерами для подключения к котлу DN60/100 | Wolf Дымоход Адаптер с измерит. штуцерами для подключения к котлу DN60/100, для настенных газовых котлов | 4200
2651237 |  | Принадлежности Комплекты дымоудаления | Wolf Дымоход Адаптер 90° DN60/100 | Wolf Дымоход Адаптер 90° с измерительными штуцерами для подключения к котлу DN60/100, для газовых настенных котлов | 5090
2651238 |  | Принадлежности Комплекты дымоудаления | Wolf Дымоход Концентрич. дымовая труба DN60/100 L:500 мм, д.газ. настен. котлов | Wolf Дымоход Концентрическая дымовая труба DN60/100 L:500 мм, для газовых настенных котлов | 6680
2651239 |  | Принадлежности Комплекты дымоудаления | Wolf Дымоход Концентрич. дымовая труба DN60/100 L:1000 мм; д.газ. настен. котлов | Wolf Дымоход Концентрическая дымовая труба DN60/100 L:1000 мм, для газовых настенных котлов | 7200
2651240 |  | Принадлежности Комплекты дымоудаления | Wolf Дымоход Концентрич.дым.труба DN60/100 L:250; с ревизией д.газ.настен.котлов | Wolf Дымоход Концентрическая дымовая труба DN60/100 L:250 мм, с ревизией, для газовых настенных котлов | 6000
2651241 |  | Принадлежности Комплекты дымоудаления | Wolf Дымоход Концентрическая дымовая труба DN60/100 L:856 мм | Wolf Дымоход Концентрическая дымовая труба DN60/100 L:856 мм, горизонтальная, с защитой от ветра, для газовых настенных котлов | 9500
2651242 |  | Принадлежности Комплекты дымоудаления | Wolf Дымоход Отвод 45° DN60/100 | Wolf Дымоход Отвод 45° для концентрической дымовой трубы DN60/100, комплект = 2 шт., для газовых настенных котлов | 7950
2651243 |  | Принадлежности Комплекты дымоудаления | Wolf Дымоход Отвод 90° DN60/100 | Wolf Дымоход Отвод 90° для концентрической дымовой трубы DN60/100, для газовых настенных котлов | 3800
2651244 |  | Принадлежности Комплекты дымоудаления | Wolf Дымоход Воздуховод DN60/100 L:250 мм | Wolf Дымоход Воздуховод DN60/100 L:250 мм, с вентиляционными отверстиями, для режима подачи воздуха для горения из помещения | 3760
2651245 |  | Принадлежности Комплекты дымоудаления | Wolf Дымоход Передвижная муфта DN60/100 | Wolf Дымоход Передвижная муфта DN60/100 (разделительное устройство), Длина 235 мм | 4100
2651250 |  | Принадлежности Комплекты дымоудаления | Wolf Дымоход Адаптер DN80/80 для подключения к котлу 60/100; цвет белый | Wolf Дымоход Адаптер DN80/80 для подключения к котлу 60/100, цвет белый | 10900
2651251 |  | Принадлежности Комплекты дымоудаления | Wolf Дымоход Центрователь DN60для воздушно-дымоходной системы DN60/100 | Wolf Дымоход Центрователь DN60 для воздушно-дымоходной системы DN60/100 | 600
2651252 |  | Принадлежности Комплекты дымоудаления | Wolf Дымоход Уплотнения DN60 для воздушно-дымоходной системы DN60/100 | Wolf Дымоход Уплотнения DN60 для воздушно-дымоходной системы DN60/100 | 760
2651253 |  | Принадлежности Комплекты дымоудаления | Wolf Дымоход Уплотнения DN100для воздушно-дымоходной системы DN60/100 | Wolf Дымоход Уплотнения DN100 для воздушно-дымоходной системы DN60/100 | 1200
2651254 |  | Принадлежности Комплекты дымоудаления | Wolf Дымоход Уплотнение для дверцы ревизионного люкадля LAS-трубы DN60/100 | Wolf Дымоход Уплотнение для дверцы ревизионного люка для LAS-трубы DN60/100 | 3300
2651315 |  | Принадлежности Комплекты дымоудаления | Wolf Дымоход Труба DN160 L:500 мм; из полипропилена | Wolf Дымоход Труба DN160 L:500 мм, из полипропилена | 5200
2651316 |  | Принадлежности Комплекты дымоудаления | Wolf Дымоход Труба DN160 L:1000 мм; из полипропилена | Wolf Дымоход Труба DN160 L:1000 мм, из полипропилена | 6570
2651317 |  | Принадлежности Комплекты дымоудаления | Wolf Дымоход Труба DN160 L:2000 мм | Wolf Дымоход Труба DN160 L:2000 мм, из полипропилена | 9100
2651318 |  | Принадлежности Комплекты дымоудаления | Wolf Дымоход Отвод DN160 15° | Wolf Дымоход Отвод DN160 15°, из полипропилена | 4980
2651319 |  | Принадлежности Комплекты дымоудаления | Wolf Дымоход Отвод DN160 30° | Wolf Дымоход Отвод DN160 30°, из полипропилена | 4980
2651320 |  | Принадлежности Комплекты дымоудаления | Wolf Дымоход Отвод DN160 45° | Wolf Дымоход Отвод DN160 45°, из полипропилена | 3300
2651321 |  | Принадлежности Комплекты дымоудаления | Wolf Дымоход Отвод DN160 87° | Wolf Дымоход Отвод DN160 87°, из полипропилена | 3760
2651322 |  | Принадлежности Комплекты дымоудаления | Wolf Дымоход Распорка DN160пластик | Wolf Дымоход Распорка DN160пластик | 3350
2651323 |  | Принадлежности Комплекты дымоудаления | Wolf Дымоход Декоративная накладка на стену DN225 | Wolf Дымоход Декоративная накладка на стену DN225 из нержавеющей стали для закрытия отверстия в стене при проходе дымовой трубой | 3290
2651326 |  | Принадлежности Комплекты дымоудаления | Wolf Дымоход Отвод 87° DN160 | Wolf Дымоход Отвод 87° DN160, с опорной планкой для дымохода | 14300
2651327 |  | Принадлежности Комплекты дымоудаления | Wolf Дымоход Адаптер DN160x160x160/225 мм | Wolf Дымоход Адаптер DN160x160x160/225 мм, для режима подачи воздуха из атмосферы, MGK | 15100
2651328 |  | Принадлежности Комплекты дымоудаления | Wolf Дымоход Хомут DN160в комплекте со шпилькой и дюбелями | Wolf Дымоход Хомут DN160в комплекте со шпилькой и дюбелями | 2270
265132999 | 2651329 | Принадлежности Комплекты дымоудаления | Wolf Дымоход Туба со смазкой 50 мл для дымоходов и воздуховодов из полипропилена | Wolf Дымоход Туба со смазкой 50 мл для дымоходов и воздуховодов из полипропилена | 790
2651330 |  | Принадлежности Комплекты дымоудаления | Wolf Дымоход Переходник с DN200 на DN160; эксцентрический; из полипропилена | Wolf Дымоход Переходник с DN200 на DN160, эксцентрический, из полипропилена | 18440
2651333 |  | Принадлежности Комплекты дымоудаления | Wolf Дымоход Труба DN160 L:250 мм | Wolf Дымоход Труба DN160 L:250 мм, из полипропилена | 2470
2651334 |  | Принадлежности Комплекты дымоудаления | Wolf Дымоход Концентрическая дымовая труба DN160/225 L:500 мм | Wolf Дымоход Концентрическая дымовая труба DN160/225 L:500 мм, из нержавеющей стали/полипропилена | 14700
2651335 |  | Принадлежности Комплекты дымоудаления | Wolf Дымоход Концентрическая дымовая труба DN160/225 L:1000 мм | Wolf Дымоход Концентрическая дымовая труба DN160/225 L:1000 мм, из нержавеющей стали/полипропилена | 21730
2651336 |  | Принадлежности Комплекты дымоудаления | Wolf Дымоход Отвод DN160/225 15° | Wolf Дымоход Отвод DN160/225 15°, для концентрической дымовой трубы, из нержавеющ. стали/полипропилена | 17100
2651337 |  | Принадлежности Комплекты дымоудаления | Wolf Дымоход Отвод DN160/225 30° | Wolf Дымоход Отвод DN160/225 30°, для концентрической дымовой трубы, из нержавеющ. стали/полипропилена | 17600
2651338 |  | Принадлежности Комплекты дымоудаления | Wolf Дымоход Отвод DN160/225 45° | Wolf Дымоход Отвод DN160/225 45°, для концентрической дымовой трубы, из нержавеющ. стали/полипропилена | 18230
2651339 |  | Принадлежности Комплекты дымоудаления | Wolf Дымоход Отвод DN160/225 90° | Wolf Дымоход Отвод DN160/225 90°, для концентрической дымовой трубы, из нержавеющ. стали/полипропилена | 23300
2651340 |  | Принадлежности Комплекты дымоудаления | Wolf Дымоход Ревизия DN160/225 L:400 мм | Wolf Дымоход Ревизия DN160/225 L:400 мм, для концентрической дымовой трубы, из нержавеющ. стали/полипропилена | 38430
2651341 |  | Принадлежности Комплекты дымоудаления | Wolf Дымоход Приемная труба для отвода конденсата DN160 для MGK | Wolf Дымоход Приемная труба для отвода конденсата DN160 для MGK | 24330
2651898 |  | Принадлежности Комплекты дымоудаления | Wolf Дымоход Адаптер 2xDN160 на DN200/300 режим подачи возд. из атмосферы MGK-2 | Wolf Дымоход Адаптер 2xDN160 на DN200/300 для режима подачи воздуха из атмосферы MGK-2 | 65000
2651899 |  | Принадлежности Комплекты дымоудаления | Wolf Дымоход Колпак на шахту, нерж. стали для гибк. дымохода DN60 | Wolf Дымоход Колпак на шахту, из нержав. Стали для гибкого дымохода DN60 с оконечником из нержав. Стали | 22300
2651902 |  | Принадлежности Комплекты дымоудаления | Wolf Дымоход Отвод для дымовой трубы DN60 15° из полипропилена | Wolf Дымоход Отвод для дымовой трубы DN60 15° из полипропилена | 1660
2651903 |  | Принадлежности Комплекты дымоудаления | Wolf Дымоход Отвод для дымовой трубы DN60 30° из полипропилена | Wolf Дымоход Отвод для дымовой трубы DN60 30° из полипропилена | 1660
2651904 |  | Принадлежности Комплекты дымоудаления | Wolf Дымоход Отвод для дымовой трубы DN60 45° из полипропилена | Wolf Дымоход Отвод для дымовой трубы DN60 45° из полипропилена | 1660
2651905 |  | Принадлежности Комплекты дымоудаления | Wolf Дымоход Отвод для дымовой трубы DN60 87° из полипропилена | Wolf Дымоход Отвод для дымовой трубы DN60 87° из полипропилена | 1660
2651906 |  | Принадлежности Комплекты дымоудаления | Wolf Дымоход Отвод с ревизией DN60 87° из полипропилена | Wolf Дымоход Отвод с ревизией DN60 87° из полипропилена | 4350
2651918 |  | Принадлежности Комплекты дымоудаления | Wolf Дымоход Регулир. комплект крепления дым. трубы DN100 нерж. сталь, по фасаду | Wolf Дымоход Регулируемый комплект крепления дымовой трубы DN100 нержавеющая сталь, по фасаду | 4980
2651908 |  | Принадлежности Комплекты дымоудаления | Wolf Дымоход Верт. проход через кровлю для дым. трубы DN60/100 1000мм по фасаду | Wolf Дымоход Вертикальный проход через кровлю для дымовой трубы DN60/100 L:1000ммпо фасаду, нержавеющая сталь / полипропилен | 21360
2651912 |  | Принадлежности Комплекты дымоудаления | Wolf Дымоход Воздухозаборный элемент конц. дым.трубы с DN60/100 250 мм | Wolf Дымоход Воздухозаборный элемент концентрической дымовой трубы с DN60/100нержавеющая сталь/полипропиле 250 мм | 12200
2651913 |  | Принадлежности Комплекты дымоудаления | Wolf Дымоход Отвод для дымовой трубы DN60/100 45° 2 шт., по фасаду | Wolf Дымоход Отвод для дымовой трубы DN60/100 45° 2 шт., по фасаду, нержавеющая сталь / полипропилен | 13400
2651914 |  | Принадлежности Комплекты дымоудаления | Wolf Дымоход Отвод для дымовой трубы DN60/100 87° по фасаду | Wolf Дымоход Отвод для дымовой трубы DN60/100 87° по фасаду | 8480
2651915 |  | Принадлежности Комплекты дымоудаления | Wolf Дымоход Оконечник концентрической дымовой трубы DN60/100 | Wolf Дымоход Оконечник концентрической дымовой трубы DN60/100нержавеющая сталь / полипропилен, L:290mm | 12300
2651916 |  | Принадлежности Комплекты дымоудаления | Wolf Дымоход Элемент с ревизией для конц. Дым. трубы DN60/100 L:250мм по фасаду | Wolf Дымоход Элемент с ревизией для концентрической дымовой трубы DN60/100 L:250мм по фасаду, нержавеющая сталь / полипропилен | 12200
2651917 |  | Принадлежности Комплекты дымоудаления | Wolf Дымоход Хомут для дымовой трубы по фасаду DN60/100 | Wolf Дымоход Хомут для дымовой трубы по фасаду DN60/100 | 5500
2651900 |  | Принадлежности Комплекты дымоудаления | Wolf Дымоход К-т подключения DN60; из ПП д.подключения к дымоходу в шахте | Wolf Дымоход Комплект подключения DN60, из полипропилена для подключения к дымоходу в шахте | 33300
2651901 |  | Принадлежности Комплекты дымоудаления | Wolf Дымоход К-т подключения DN60 из ПП д.подключения к дымоходу в шахте | Wolf Дымоход Комплект подключения DN60, из полипропилена для подключения к дымоходу в шахте | 40700
2651907 |  | Принадлежности Комплекты дымоудаления | Wolf Дымоход Комплект с концентрическим подключением 60/100 | Wolf Дымоход Комплект с концентрическим подключением 60/100 к дымовой трубе по фасаду (наружной стене) | 54600
2651342 |  | Принадлежности Комплекты дымоудаления | Wolf Дымоход Проход через стену DN160/225 L:500 мм | Wolf Дымоход Проход через стену DN160/225 L:500 мм, для концентрической дымовой трубы, из нержавеющ. стали/полипропилена | 16800
2651343 |  | Принадлежности Комплекты дымоудаления | Wolf Дымоход Вкладка в стену DN160/225 | Wolf Дымоход Вкладка в стену DN160/225, из нержавееющей стали | 6360
2651344 |  | Принадлежности Комплекты дымоудаления | Wolf Дымоход Консоль крепления на наружной стене DN160/225 | Wolf Дымоход Консоль крепления на наружной стене DN160/225, для концентрической дымовой трубы, из нержавеющ. стали/полипропилена | 83000
2651345 |  | Принадлежности Комплекты дымоудаления | Wolf Дымоход Концентрический проход через кровлю DN160/186 | Wolf Дымоход Концентрический проход через кровлю DN160/186, полиэтилен; цвет черный, без притока воздуха | 39200
2651346 |  | Принадлежности Комплекты дымоудаления | Wolf Дымоход Проход через кровлю DN160/225 L:1000 мм | Wolf Дымоход Проход через кровлю DN160/225 L:1000 мм, для концентрической дымовой трубы, из нержавеющ. стали/полипропилена | 54700
2651347 |  | Принадлежности Комплекты дымоудаления | Wolf Дымоход Оконечник DN160/225 | Wolf Дымоход Оконечник DN160/225, для концентрической дымовой трубы, из нержавеющ. стали/полипропилена L:250 мм | 22100
2651349 |  | Принадлежности Комплекты дымоудаления | Wolf Дымоход Оголовок на шахту DN160; нержав. сталь с оконечником из нерж. стали | Wolf Дымоход Оголовок на шахту DN160, нержав. сталь с оконечником из нержавеющей стали | 27400
2651350 |  | Принадлежности Комплекты дымоудаления | Wolf Дымоход Штуцер притока воздуха DN160/225 | Wolf Дымоход Штуцер притока воздуха DN160/225, для концентрической дымовой трубы, из нержавеющ. стали/полипропилена L:250 мм | 33200
2651351 |  | Принадлежности Комплекты дымоудаления | Wolf Дымоход Запасное уплотнение DN160для дымохода из полипропилена 5 шт. | Wolf Дымоход Запасное уплотнение DN160 для дымохода из полипропилена, 5 шт. | 4700
2651353 |  | Принадлежности Комплекты дымоудаления | Wolf Дымоход Регулируемое настенное крепление DN225 | Wolf Дымоход Регулируемое настенное крепление DN225из нержавеющей стали | 13940
2651355 |  | Принадлежности Комплекты дымоудаления | Wolf Дымоход Оголовок на шахту DN160; с оконечником из ПП; цвет чёрный | Wolf Дымоход Оголовок на шахту DN160, нержавеющая сталь с оконечником из полипропилена, цвет чёрный | 19600
2651356 |  | Принадлежности Комплекты дымоудаления | Wolf Дымоход с ревизией DN160 L:290 мм | Wolf Дымоход с ревизией DN160 L:290 мм, из полипропилена | 10650
2651357 |  | Принадлежности Комплекты дымоудаления | Wolf Дымоход Отвод с ревизией 87° DN160 | Wolf Дымоход Отвод с ревизией 87° DN160, из полипропилена | 10650
2651358 |  | Принадлежности Комплекты дымоудаления | Wolf Дымоход Труба DN200 L:150 мм | Wolf Дымоход Труба DN200 L:150 мм, из полипропилена | 4800
2651359 |  | Принадлежности Комплекты дымоудаления | Wolf Дымоход Труба DN200 L:250 мм | Wolf Дымоход Труба DN200 L:250 мм, из полипропилена | 7580
2651360 |  | Принадлежности Комплекты дымоудаления | Wolf Дымоход Труба DN200 L:500 мм; из полипропилена | Wolf Дымоход Труба DN200 L:500 мм, из полипропилена | 7840
2651361 |  | Принадлежности Комплекты дымоудаления | Wolf Дымоход Труба DN200 L:1000 мм; из полипропилена | Wolf Дымоход Труба DN200 L:1000 мм, из полипропилена | 10550
2651362 |  | Принадлежности Комплекты дымоудаления | Wolf Дымоход Хомут DN250 в качестве вспомог. приспособления д.монтажа с петлями | Wolf Дымоход Хомут DN250 в качестве вспомогательного приспособления для монтажа с петлями | 2700
2652015 | 2651363 | Принадлежности Комплекты дымоудаления | Wolf Дымоход Отвод DN200 15°, из полипропилена | Wolf Дымоход Отвод DN200 15°, из полипропилена | 15000
2652016 | 2651364 | Принадлежности Комплекты дымоудаления | Wolf Дымоход Отвод DN200 30°, из полипропилена | Wolf Дымоход Отвод DN200 30°, из полипропилена | 15600
2652017 | 2651365 | Принадлежности Комплекты дымоудаления | Wolf Дымоход Отвод DN200 45° из полипропилена | Wolf Дымоход Отвод DN200 45°, из полипропилена | 16200
2652018 | 2651366 | Принадлежности Комплекты дымоудаления | Wolf Дымоход Отвод DN200 87°, из полипропилена | Wolf Дымоход Отвод DN200 87°, из полипропилена | 20900
2652019 | 2651367 | Принадлежности Комплекты дымоудаления | Wolf Дымоход Отвод с ревизией 87° DN200, из полипропилена | Wolf Дымоход Отвод с ревизией 87° DN200, из полипропилена | 25900
2651368 |  | Принадлежности Комплекты дымоудаления | Wolf Дымоход Оголовок на шахту DN200; с оконечником из ПП; цвет чёрный | Wolf Дымоход Оголовок на шахту DN200, нержавеющая сталь с оконечником из полипропилена, цвет чёрный | 26800
2651369 |  | Принадлежности Комплекты дымоудаления | Wolf Дымоход С ревизией DN200 L:600 мм | Wolf Дымоход С ревизией DN200 L:600 мм, из полипропилена | 23800
2651370 |  | Принадлежности Комплекты дымоудаления | Wolf Дымоход Переходник с DN200 на DN160; из полипропилена | Wolf Дымоход Переходник с DN200 на DN160, из полипропилена | 19900
2651371 |  | Принадлежности Комплекты дымоудаления | Wolf Дымоход Переходник с DN160 на DN200; из полипропилена | Wolf Дымоход Переходник с DN160 на DN200, из полипропилена | 16200
2651372 |  | Принадлежности Комплекты дымоудаления | Wolf Дымоход Переходник с DN160 на DN200; эксцентрический; из полипропилена | Wolf Дымоход Переходник с DN160 на DN200, эксцентрический, из полипропилена | 16200
2651373 |  | Принадлежности Комплекты дымоудаления | Wolf Дымоход Хомут DN200 | Wolf Дымоход Хомут DN200в комплекте со шпилькой и дюбелями | 6680
2651374 |  | Принадлежности Комплекты дымоудаления | Wolf Дымоход Отвод с опорной планкой 90° DN200 | Wolf Дымоход Отвод с опорной планкой 90° DN200, с опорной планкой | 31700
2651375 |  | Принадлежности Комплекты дымоудаления | Wolf Дымоход Распорка DN200 | Wolf Дымоход Распорка DN200из нержавеющей стали | 3600
2651376 |  | Принадлежности Комплекты дымоудаления | Wolf Дымоход Труба DN200 L:2000 мм | Wolf Дымоход Труба DN200 L:2000 мм, из полипропилена | 19240
2651377 |  | Принадлежности Комплекты дымоудаления | Wolf Дымоход Колпак для наклонной кровли DN300 0-10° | Wolf Дымоход Колпак для наклонной кровли DN300 0-10°из нержавеющей стали, с гибким воротником | 34800
2651378 |  | Принадлежности Комплекты дымоудаления | Wolf Дымоход Колпак для наклонной кровли DN300 10-20° | Wolf Дымоход Колпак для наклонной кровли DN300 10-20°из нержавеющей стали, с гибким воротником | 34800
2651379 |  | Принадлежности Комплекты дымоудаления | Wolf Дымоход Колпак для наклонной кровли DN300 20-30° | Wolf Дымоход Колпак для наклонной кровли DN300 20-30°из нержавеющей стали, с гибким воротником | 34800
2651380 |  | Принадлежности Комплекты дымоудаления | Wolf Дымоход Колпак для наклонной кровли DN300 30-40° | Wolf Дымоход Колпак для наклонной кровли DN300 30-40°из нержавеющей стали, с гибким воротником | 34800
2651381 |  | Принадлежности Комплекты дымоудаления | Wolf Дымоход Колпак для наклонной кровли DN300 40-50° | Wolf Дымоход Колпак для наклонной кровли DN300 40-50°из нержавеющей стали, с гибким воротником | 34800
2651383 |  | Принадлежности Комплекты дымоудаления | Wolf Дымоход Концентрическая дымовая труба DN200/300 L:500 мм | Wolf Дымоход Концентрическая дымовая труба DN200/300 L:500 мм, из нержавеющей стали/полипропилена | 26800
2651384 |  | Принадлежности Комплекты дымоудаления | Wolf Дымоход Концентрическая дымовая труба DN200/300 L:1000 мм | Wolf Дымоход Концентрическая дымовая труба DN200/300 L:1000 мм, из нержавеющей стали/полипропилена | 36600
2651385 |  | Принадлежности Комплекты дымоудаления | Wolf Дымоход Отвод дымохода DN200/300 30° | Wolf Дымоход Отвод дымохода DN200/300 30°, для концентрической дымовой трубы, из нержавеющ. стали/полипропилена | 17600
2651386 |  | Принадлежности Комплекты дымоудаления | Wolf Дымоход Отвод дымохода DN200/300 45° | Wolf Дымоход Отвод дымохода DN200/300 45°, для концентрической дымовой трубы, из нержавеющ. стали/полипропилена | 18230
2651387 |  | Принадлежности Комплекты дымоудаления | Wolf Дымоход Отвод дымохода DN200/300 90° | Wolf Дымоход Отвод дымохода DN200/300 90°, для концентрической дымовой трубы, из нержавеющ. стали/полипропилена | 22400
2651388 |  | Принадлежности Комплекты дымоудаления | Wolf Дымоход Ревизия DN200/300 L:600 мм | Wolf Дымоход Ревизия DN200/300 L:600 мм, для концентрической дымовой трубы, из нержавеющ. стали/полипропилена | 66200
2651389 |  | Принадлежности Комплекты дымоудаления | Wolf Дымоход Приемная труба для отвода конденсата DN200 для MGK | Wolf Дымоход Приемная труба для отвода конденсата DN200 для MGK | 32440
2651390 |  | Принадлежности Комплекты дымоудаления | Wolf Дымоход Проход через стену DN200/300 L:500 м | Wolf Дымоход Проход через стену для концентрической дымовой трубы DN200/300 L:500 м, для концентрической дымовой трубы, из нержавеющ. стали/полипропилена | 20030
2651391 |  | Принадлежности Комплекты дымоудаления | Wolf Дымоход Вкладка в стену DN200/300 | Wolf Дымоход Вкладка в стену DN200/300, из нержавеющей стали | 8700
2651392 |  | Принадлежности Комплекты дымоудаления | Wolf Дымоход Консоль крепления на наружной стене DN200/300 | Wolf Дымоход Консоль крепления на наружной стене DN200/300, для концентрической дымовой трубы, из нержавеющ. стали/полипропилена | 147500
2651393 |  | Принадлежности Комплекты дымоудаления | Wolf Дымоход Проход через кровлю DN200/300 L:1000 мм | Wolf Дымоход Проход через кровлю DN200/300 L:1000 мм, для концентрической дымовой трубы, из нержавеющ. стали/полипропилена | 72700
2651394 |  | Принадлежности Комплекты дымоудаления | Wolf Дымоход Оголовок DN200/300 | Wolf Дымоход Оголовок DN200/300, для концентрической дымовой трубы, из нержавеющ. стали/полипропилена L:250 мм | 29100
2651395 |  | Принадлежности Комплекты дымоудаления | Wolf Дымоход Оголовок на шахту DN200; нерж. сталь с оконечником из нерж. стали | Wolf Дымоход Оголовок на шахту DN200, нержавеющая сталь с оконечником из нержавеющей стали | 29900
2651396 |  | Принадлежности Комплекты дымоудаления | Wolf Дымоход Штуцер притока воздуха DN200/300 | Wolf Дымоход Штуцер притока воздуха DN200/300, для концентрической дымовой трубы, из нержавеющ. стали/полипропилена L:250 мм | 39300
2651397 |  | Принадлежности Комплекты дымоудаления | Wolf Дымоход Запасное уплотнение DN200 5 шт. | Wolf Дымоход Запасное уплотнение DN200 для дымохода из полипропилена, 5 шт. | 7160
2651398 |  | Принадлежности Комплекты дымоудаления | Wolf Дымоход Декоративная накладка на стену DN300 | Wolf Дымоход Декоративная накладка на стену DN300из нержавеющей стали | 5200
2651399 |  | Принадлежности Комплекты дымоудаления | Wolf Дымоход Регулируемое настенное крепление DN300 | Wolf Дымоход Регулируемое настенное крепление DN300из нержавеющей стали | 20900
2651400 |  | Принадлежности Комплекты дымоудаления | Wolf Дымоход Колпак DN300 для плоской кровли | Wolf Дымоход Колпак DN300 для плоской кровли из нержавеющей стали | 28600
2651401 |  | Принадлежности Комплекты дымоудаления | Wolf Дымоход Труба DN250 L:250 мм | Wolf Дымоход Труба DN250 L:250 мм, из полипропилена | 8200
2651402 |  | Принадлежности Комплекты дымоудаления | Wolf Дымоход Труба DN250 L:500 мм; из полипропилена | Wolf Дымоход Труба DN250 L:500 мм, из полипропилена | 11450
2651403 |  | Принадлежности Комплекты дымоудаления | Wolf Дымоход Труба DN250 L:1000 мм; из полипропилена | Wolf Дымоход Труба DN250 L:1000 мм, из полипропилена | 15900
2651404 |  | Принадлежности Комплекты дымоудаления | Wolf Дымоход Труба DN250 L:2000 мм | Wolf Дымоход Труба DN250 L:2000 мм, из полипропилена | 24750
2651405 |  | Принадлежности Комплекты дымоудаления | Wolf Дымоход Отвод DN250 30° | Wolf Дымоход Отвод DN250 30°, из полипропилена | 20900
2651406 |  | Принадлежности Комплекты дымоудаления | Wolf Дымоход Отвод DN250 45° | Wolf Дымоход Отвод DN250 45°, из полипропилена | 23640
2651407 |  | Принадлежности Комплекты дымоудаления | Wolf Дымоход Отвод DN250 90° | Wolf Дымоход Отвод DN250 90°, из полипропилена | 26020
2651408 |  | Принадлежности Комплекты дымоудаления | Wolf Дымоход Отвод с ревизией DN250 87° | Wolf Дымоход Отвод с ревизией DN250 87°, из полипропилена | 30000
2651409 |  | Принадлежности Комплекты дымоудаления | Wolf Дымоход С ревизией DN250 L:600 мм | Wolf Дымоход С ревизией DN250 L:600 мм, из полипропилена | 30300
2651410 |  | Принадлежности Комплекты дымоудаления | Wolf Дымоход Концентрическая дымовая труба DN250/350 L:500 мм | Wolf Дымоход Концентрическая дымовая труба DN250/350 L:500 мм, из нержавеющей стали/полипропилена | 29100
2651411 |  | Принадлежности Комплекты дымоудаления | Wolf Дымоход Концентрическая дымовая труба DN250/350 L:1000 мм | Wolf Дымоход Концентрическая дымовая труба DN250/350 L:1000 мм, из нержавеющей стали/полипропилена | 43040
2651412 |  | Принадлежности Комплекты дымоудаления | Wolf Дымоход С ревизией DN250/350 L:600 мм | Wolf Дымоход С ревизией DN250/350 L:600 мм, для концентрической дымовой трубы, из нержавеющ. стали/полипропилена | 104500
2651413 |  | Принадлежности Комплекты дымоудаления | Wolf Дымоход Распорка DN250 | Wolf Дымоход Распорка DN250из нержавеющей стали | 3070
2651414 |  | Принадлежности Комплекты дымоудаления | Wolf Дымоход Отвод 90° с опорной трубой DN250 | Wolf Дымоход Отвод 90° с опорной трубой DN250, с распоркой | 54700
2651415 |  | Принадлежности Комплекты дымоудаления | Wolf Дымоход Проход через стену DN250/350 L:500 мм | Wolf Дымоход Проход через стену DN250/350 L:500 мм, для концентрической дымовой трубы, из нержавеющ. стали/полипропилена | 21100
2651416 |  | Принадлежности Комплекты дымоудаления | Wolf Дымоход Вкладка в стену DN250/350 | Wolf Дымоход Вкладка в стену DN250/350, из нержавеющей стали | 8800
2651417 |  | Принадлежности Комплекты дымоудаления | Wolf Дымоход Консоль крепления на наружной стене DN250/350 | Wolf Дымоход Консоль крепления на наружной стене DN250/350, для концентрической дымовой трубы, из нержавеющ. стали/полипропилена | 175100
2651418 |  | Принадлежности Комплекты дымоудаления | Wolf Дымоход Проход через кровлю DN250/350 L:1000 мм | Wolf Дымоход Проход через кровлю DN250/350 L:1000 мм, для концентрической дымовой трубы, из нержавеющ. стали/полипропилена | 85000
2651419 |  | Принадлежности Комплекты дымоудаления | Wolf Дымоход Оголовок на шахту DN250 | Wolf Дымоход Оголовок на шахту DN250, нержавеющая сталь с оконечником из нержавеющей стали | 41450
2651420 |  | Принадлежности Комплекты дымоудаления | Wolf Дымоход Штуцер притока воздуха DN250/350 | Wolf Дымоход Штуцер притока воздуха DN250/350, для концентрической дымовой трубы, из нержавеющ. стали/полипропилена L:250 мм | 49100
2651421 |  | Принадлежности Комплекты дымоудаления | Wolf Дымоход Запасное уплотнение DN250 5шт. | Wolf Дымоход Запасное уплотнение DN250 для дымохода из полипропилена, 5 шт. | 7800
2651422 |  | Принадлежности Комплекты дымоудаления | Wolf Дымоход Оголовок DN250/350 | Wolf Дымоход Оголовок DN250/350, для концентрической дымовой трубы, из нержавеющ. стали/полипропилена L:250 мм | 32900
2651423 |  | Принадлежности Комплекты дымоудаления | Wolf Дымоход Декоративная накладка на стену DN350 | Wolf Дымоход Декоративная накладка на стену DN350 из нержавеющей стали для закрытия отверстия в стене | 8500
2651424 |  | Принадлежности Комплекты дымоудаления | Wolf Дымоход Регулируемое настенное крепление DN350 | Wolf Дымоход Регулируемое настенное крепление DN350из нержавеющей стали | 21730
2651425 |  | Принадлежности Комплекты дымоудаления | Wolf Дымоход Колпак для плоской кровли DN350 | Wolf Дымоход Колпак для плоской кровли DN350из нержавеющей стали | 31900
2651426 |  | Принадлежности Комплекты дымоудаления | Wolf Дымоход Труба DN315 L:500 мм | Wolf Дымоход Труба DN315 L:500 мм, из полипропилена | 40500
2651427 |  | Принадлежности Комплекты дымоудаления | Wolf Дымоход Труба DN315 L:1000 мм | Wolf Дымоход Труба DN315 L:1000 мм, из полипропилена | 48300
2651428 |  | Принадлежности Комплекты дымоудаления | Wolf Дымоход Труба DN315 L:2000 мм | Wolf Дымоход Труба DN315 L:2000 мм, из полипропилена | 69100
2651429 |  | Принадлежности Комплекты дымоудаления | Wolf Дымоход Отвод дымохода DN315 30° | Wolf Дымоход Отвод дымохода DN315 30°, из полипропилена | 47900
2651430 |  | Принадлежности Комплекты дымоудаления | Wolf Дымоход Отвод дымохода DN315 45° | Wolf Дымоход Отвод дымохода DN315 45°, из полипропилена | 55800
2651431 |  | Принадлежности Комплекты дымоудаления | Wolf Дымоход Отвод дымохода DN315 90° | Wolf Дымоход Отвод дымохода DN315 90°, из полипропилена | 62500
2651432 |  | Принадлежности Комплекты дымоудаления | Wolf Дымоход Отвод дымохода DN315 87° | Wolf Дымоход Отвод дымохода DN315 87°, из полипропилена | 67600
2651433 |  | Принадлежности Комплекты дымоудаления | Wolf Дымоход С ревизией DN315 L:600 мм | Wolf Дымоход С ревизией DN315 L:600 мм, из полипропилена | 72200
2651434 |  | Принадлежности Комплекты дымоудаления | Wolf Дымоход Концентрическая дымовая труба DN315/400 L:1000 мм | Wolf Дымоход Концентрическая дымовая труба DN315/400 L:1000 мм, из нержавеющей стали/полипропилена | 71700
2651435 |  | Принадлежности Комплекты дымоудаления | Wolf Дымоход Концентрическая дымовая труба DN315/400 L:2000 мм | Wolf Дымоход Концентрическая дымовая труба DN315/400 L:2000 мм, из нержавеющей стали/полипропилена | 105800
2651436 |  | Принадлежности Комплекты дымоудаления | Wolf Дымоход Ревизия DN315/400 L:600 мм | Wolf Дымоход Ревизия DN315/400 L:600 мм, для концентрической дымовой трубы, из нержавеющ. стали/полипропилена | 152600
2651437 |  | Принадлежности Комплекты дымоудаления | Wolf Дымоход Распорка DN315 | Wolf Дымоход Распорка DN315из нержавеющей стали | 9650
2651438 |  | Принадлежности Комплекты дымоудаления | Wolf Дымоход Отвод 90° с опорной трубой DN315 | Wolf Дымоход Отвод 90° с опорной трубой DN315, с распоркой | 76600
2651439 |  | Принадлежности Комплекты дымоудаления | Wolf Дымоход Проход через стену DN315/400 L:500 мм | Wolf Дымоход Проход через стену DN315/400 L:500 мм, для концентрической дымовой трубы, из нержавеющ. стали/полипропилена | 25400
2651440 |  | Принадлежности Комплекты дымоудаления | Wolf Дымоход Вкладка в стену DN315/400 | Wolf Дымоход Вкладка в стену DN315/400, из нержавеющей стали | 9650
2651441 |  | Принадлежности Комплекты дымоудаления | Wolf Дымоход Консоль крепления на наружной стене DN315/400 | Wolf Дымоход Консоль крепления на наружной стене DN315/400, для концентрической дымовой трубы, из нержавеющ. стали/полипропилена | 286700
2651442 |  | Принадлежности Комплекты дымоудаления | Wolf Дымоход Проход через кровлю DN315/400 L:1000 мм | Wolf Дымоход Проход через кровлю DN315/400 L:1000 мм, для концентрической дымовой трубы, из нержавеющ. стали/полипропилена | 163300
2651443 |  | Принадлежности Комплекты дымоудаления | Wolf Дымоход Запасное уплотнение DN315 5шт. | Wolf Дымоход Запасное уплотнение DN315 для дымохода из полипропилена, 5 шт. | 12800
2651444 |  | Принадлежности Комплекты дымоудаления | Wolf Дымоход Оголовок DN315/400 | Wolf Дымоход Оголовок DN315/400, для концентрической дымовой трубы, из нержавеющ. стали/полипропилена L:250 мм | 62500
2651445 |  | Принадлежности Комплекты дымоудаления | Wolf Дымоход Оголовок на шахту DN315 | Wolf Дымоход Оголовок на шахту DN315, нержавеющая сталь с оконечником из нержавеющей стали | 57200
2651446 |  | Принадлежности Комплекты дымоудаления | Wolf Дымоход Штуцер притока воздуха DN315/400 | Wolf Дымоход Штуцер притока воздуха DN315/400, для концентрической дымовой трубы, из нержавеющ. стали/полипропилена L:250 мм | 58900
2651447 |  | Принадлежности Комплекты дымоудаления | Wolf Дымоход Декоративная накладка на стену DN400 | Wolf Дымоход Декоративная накладка на стену DN400, нержавеющ. Сталь для закрытия отверстия в стене | 11870
2651448 |  | Принадлежности Комплекты дымоудаления | Wolf Дымоход Регулируемое настенное крепление DN400 | Wolf Дымоход Регулируемое настенное крепление DN400из нержавеющей стали | 31100
2651449 |  | Принадлежности Комплекты дымоудаления | Wolf Дымоход Колпак для плоской кровли DN400 | Wolf Дымоход Колпак для плоской кровли DN400из нержавеющей стали | 42100
2651454 |  | Принадлежности Комплекты дымоудаления | Wolf Дымоход Колпак на кровлю DN255 25-30° | Wolf Дымоход Колпак на кровлю DN255 25-30°с гибким фартуком, нержавеющая сталь | 33200
2651455 |  | Принадлежности Комплекты дымоудаления | Wolf Дымоход Колпак на кровлю DN255 30-35° | Wolf Дымоход Колпак на кровлю DN255 30-35°с гибким фартуком, нержавеющая сталь | 33200
2651456 |  | Принадлежности Комплекты дымоудаления | Wolf Дымоход Колпак на кровлю DN255 35-40° | Wolf Дымоход Колпак на кровлю DN255 35-40°с гибким фартуком, нержавеющая сталь | 33200
2651457 |  | Принадлежности Комплекты дымоудаления | Wolf Дымоход Колпак на кровлю DN255 40-45° | Wolf Дымоход Колпак на кровлю DN255 40-45°с гибким фартуком, нержавеющая сталь | 33200
2651458 |  | Принадлежности Комплекты дымоудаления | Wolf Дымоход Колпак для плоской кровли DN225 | Wolf Дымоход Колпак для плоской кровли DN225из нержавеющей стали | 25400
2651459 |  | Принадлежности Комплекты дымоудаления | Wolf Дымоход Колпак для плоской кровли DN186 | Wolf Дымоход Колпак для плоской кровли DN186из нержавеющей стали | 6570
2651460 |  | Принадлежности Комплекты дымоудаления | Wolf Дымоход Универсальный колпак DN186; чёрный25-45°; с гибким фартуком | Wolf Дымоход Универсальный колпак DN186, чёрный25-45°, с гибким фартуком | 13300
2651461 |  | Принадлежности Комплекты дымоудаления | Wolf Дымоход Универсальный колпак DN186; терракотовый25-45°; с гибким фартуком | Wolf Дымоход Универсальный колпак DN186, терракотовый25-45°, с гибким фартуком | 13300
2651463 |  | Принадлежности Комплекты дымоудаления | Wolf Дымоход Хомут DN250в комплекте со шпилькой и дюбелями | Wolf Дымоход Хомут DN250в комплекте со шпилькой и дюбелями | 8110
2651464 |  | Принадлежности Комплекты дымоудаления | Wolf Дымоход Хомут DN315 | Wolf Дымоход Хомут DN315в комплекте со шпилькой и дюбелями | 9100
2651466 |  | Принадлежности Комплекты дымоудаления | Wolf Дымоход Концентрическая дымовая труба DN80/125 L:500 мм | Wolf Дымоход Концентрическая дымовая труба DN80/125 L:500 мм, цвет белый, вставная | 5100
2651467 |  | Принадлежности Комплекты дымоудаления | Wolf Дымоход Концентрич. дымовая труба DN80/125 L:1000 мм; цвет белый; вставная | Wolf Дымоход Концентрическая дымовая труба DN80/125 L:1000 мм, цвет белый, вставная | 7700
2651469 |  | Принадлежности Комплекты дымоудаления | Wolf Дымоход Концентрич. дымовая труба DN80/125 L:2000 мм; цвет белый; вставная | Wolf Дымоход Концентрическая дымовая труба DN80/125 L:2000 мм, цвет белый, вставная | 13100
2651470 |  | Принадлежности Комплекты дымоудаления | Wolf Дымоход Концентрич.дым. труба DN80/125 L:250 мм; с ревиз.люком; вставная | Wolf Дымоход Концентрическая дымовая труба DN80/125 L:250 мм, с ревизионным люком, цвет белый, вставная | 10760
2651471 |  | Принадлежности Комплекты дымоудаления | Wolf Дымоход Отвод DN80/125 87° | Wolf Дымоход Отвод DN80/125 87°, для концентрической дымовой трубы, цвет белый, вставной | 4200
2651472 |  | Принадлежности Комплекты дымоудаления | Wolf Дымоход Отвод DN80/125 45°; комплект 2 шт.; цвет белый; вставной | Wolf Дымоход Отвод DN80/125 45°, комплект 2 шт., цвет белый, вставной | 12770
2651473 |  | Принадлежности Комплекты дымоудаления | Wolf Дымоход Концентрич. дымовая труба DN80/125 L:250 мм | Wolf Дымоход Концентрическая дымовая труба DN80/125 L:250 мм для режима подачи воздуха для горения из помещения | 5460
2651474 |  | Принадлежности Комплекты дымоудаления | Wolf Дымоход Концентрич. вертик-ный проход DN80/125 через кровлю; 120-170 см; ПП | Wolf Дымоход Концентрический вертикальный проход DN80/125 через наклонную или плоскую кровлю, 120-170 см, полипропилен, цвет чёрный | 27100
2651475 |  | Принадлежности Комплекты дымоудаления | Wolf Дымоход Концентрич. вертик-ный проход DN80/125 через кровлю; 120-170см; ПП | Wolf Дымоход Концентрический вертикальный проход DN80/125 через наклонную или плоскую кровлю, 120-170 см, полипропилен, цвет коричневый | 27100
2651476 |  | Принадлежности Комплекты дымоудаления | Wolf Дымоход Концентрич. вертик-ный проход DN80/125 через кровлю; 180-230см | Wolf Дымоход Концентрический вертикальный проход DN80/125через наклонную или плоскую кровлю, 180-230 см, полипропилен, цвет чёрный | 27100
2651477 |  | Принадлежности Комплекты дымоудаления | Wolf Дымоход Концентрич. вертик-ный проход DN80/125 через кровлю; 180-230 см | Wolf Дымоход Концентрический вертикальный проход DN80/125через наклонную или плоскую кровлю, 180-230 см, полипропилен, цвет красный | 27100
2651478 |  | Принадлежности Комплекты дымоудаления | Wolf Дымоход Распорка DN110 - DN140 | Wolf Дымоход Распорка DN110 - DN140 для монтажа концентрической дымовой трубы, в комплекте 4 шт. | 4880
2651483 |  | Принадлежности Комплекты дымоудаления | Wolf Дымоход Отвод DN80/125 30° | Wolf Дымоход Отвод DN80/125 30°, для концентрической дымовой трубы, цвет белый, вставной | 4500
2651484 |  | Принадлежности Комплекты дымоудаления | Wolf Дымоход Воздуховод DN125 L:1000 мм | Wolf Дымоход Воздуховод DN125 L:1000 мм для концентрической дымовой трубы, цвет белый, вставной | 4270
2651486 |  | Принадлежности Комплекты дымоудаления | Wolf Дымоход Колпак DN108 | Wolf Дымоход Колпак для плоской кровли для вертикальной концентрической дымовой трубы вертикальный DN108 | 2550
2651487 |  | Принадлежности Комплекты дымоудаления | Wolf Дымоход Адаптер DN80 x 80 x 125 | Wolf Дымоход Адаптер DN80 x 80 x 125, для подключения дымохода в шахте и воздуховода через наружную стену | 5100
2651488 |  | Принадлежности Комплекты дымоудаления | Wolf Дымоход Адаптер для подключения DN 125/80 L 150 мм | Wolf Дымоход Адаптер для подключения DN 125/80с измерительными штуцерами; L 150 мм, цвет белый, вставной | 4450
2651489 |  | Принадлежности Комплекты дымоудаления | Wolf Дымоход Отвод с ревизией DN80/125 87° | Wolf Дымоход Отвод с ревизией DN80/125 87°цвет белый, вставной, для концентрической дымовой трубы | 9400
2651490 |  | Принадлежности Комплекты дымоудаления | Wolf Дымоход Передвижная муфта DN80/125 L:200 мм | Wolf Дымоход Передвижная муфта DN80/125 L:200 мм цвет белый, вставная, для концентрической дымовой трубы | 5600
2651491 |  | Принадлежности Комплекты дымоудаления | Wolf Дымоход Розетка DN125 | Wolf Дымоход Розетка DN125 для концентрической дымовой трубы, DN80/125, цвет белый | 2250
2651492 |  | Принадлежности Комплекты дымоудаления | Wolf Дымоход Скоба с относом от стены DN125 1 комплект 5 шт. | Wolf Дымоход Скоба с относом от стены DN125 1 комплект 5 шт., в комплекте винты и дюбели | 7200
2651493 |  | Принадлежности Комплекты дымоудаления | Wolf Дымоход Крепежная скоба DN125для | Wolf Дымоход Крепежная скоба DN125 для вертикальной концентрической дымовой трубы | 1570
2651494 |  | Принадлежности Комплекты дымоудаления | Wolf Дымоход Концентрическая дымовая труба DN80/125 L:862 мм | Wolf Дымоход Концентрическая дымовая труба DN80/125 L:862 ммс защитой от ветра; цвет белый, вставная | 9300
2651502 |  | Принадлежности Комплекты дымоудаления | Wolf Дымоход Труба DN80 L:500 мм, из полипропилена | Wolf Дымоход Труба DN80 L:500 мм, из полипропилена | 700
2651503 |  | Принадлежности Комплекты дымоудаления | Wolf Дымоход Труба DN80 L:1000 мм, из полипропилена | Wolf Дымоход Труба DN80 L:1000 мм, из полипропилена | 900
2651504 |  | Принадлежности Комплекты дымоудаления | Wolf Дымоход Труба DN80 L:2000 мм, из полипропилена | Wolf Дымоход Труба DN80 L:2000 мм, из полипропилена | 1600
2651505 |  | Принадлежности Комплекты дымоудаления | Wolf Дымоход Отвод для дымохода DN80 15° | Wolf Дымоход Отвод для дымохода DN80 15°, из полипропилена | 1100
2651506 |  | Принадлежности Комплекты дымоудаления | Wolf Дымоход Отвод для дымохода DN80 30° | Wolf Дымоход Отвод для дымохода DN80 30°, из полипропилена | 1100
2651507 |  | Принадлежности Комплекты дымоудаления | Wolf Дымоход Отвод для дымохода DN80 45° | Wolf Дымоход Отвод для дымохода DN80 45°, из полипропилена | 1100
2651508 |  | Принадлежности Комплекты дымоудаления | Wolf Дымоход Отвод для дымохода DN80 87° | Wolf Дымоход Отвод для дымохода DN80 87°, из полипропилена | 900
2651509 |  | Принадлежности Комплекты дымоудаления | Wolf Дымоход Распорка для дымохода DN80 комплект 4 шт. | Wolf Дымоход Распорка для дымохода DN80комплект 4 шт. | 2100
2651510 |  | Принадлежности Комплекты дымоудаления | Wolf Дымоход с ревизией DN80 L:250мм | Wolf Дымоход с ревизией DN80 L:250мм, из полипропилена | 2860
2651511 |  | Принадлежности Комплекты дымоудаления | Wolf Дымоход Колпак DN80 на шахту; пластмасса с оконечником; стойким к УФ | Wolf Дымоход Колпак DN80 на шахту, пластмасса с оконечником, стойким к УФ-излучению | 4500
2651512 |  | Принадлежности Комплекты дымоудаления | Wolf Дымоход Колпак DN80 на шахту; нерж. сталь с оконечником из нержав. стали | Wolf Дымоход Колпак DN80 на шахту, нержавеющая сталь с оконечником из нержав. стали | 16800
2651513 |  | Принадлежности Комплекты дымоудаления | Wolf Дымоход Отвод 87° DN80 | Wolf Дымоход Отвод 87° DN80, с опорной планкой, из полипропилена | 3200
2651514 |  | Принадлежности Комплекты дымоудаления | Wolf Дымоход Отвод с ревизией 87° / DN80 | Wolf Дымоход Отвод с ревизией 87° / DN80, из полипропилена | 2200
2651515 |  | Принадлежности Комплекты дымоудаления | Wolf Дымоход Розетка DN80 | Wolf Дымоход Розетка DN80 для закрытия отверстия в стене | 2250
2651516 |  | Принадлежности Комплекты дымоудаления | Wolf Дымоход Скоба с относом от стены DN80комплект 5 шт. | Wolf Дымоход Скоба с относом от стены DN80комплект 5 шт., в комплекте: винты и дюбели | 7100
2651517 |  | Принадлежности Комплекты дымоудаления | Wolf Дымоход Вентиляционная заслонка для дымохода DN80 | Wolf Дымоход Вентиляционная заслонка для дымохода DN80 для установки на шахте с регулировкой тяги | 2780
2651521 |  | Принадлежности Комплекты дымоудаления | Wolf Дымоход Уплотнение для дымохода DN80 компл. 5 шт. | Wolf Дымоход Уплотнение для дымохода DN80 компл. 5 шт. | 910
2651523 |  | Принадлежности Комплекты дымоудаления | Wolf Дымоход Оконечник DN80 L:500 мм | Wolf Дымоход Оконечник DN80 L:500 мм из нержавеющей стали | 6200
2651527 |  | Принадлежности Комплекты дымоудаления | Wolf Дымоход Колпак DN80 на шахту с оконечником из нерж.; д.гибкого дымохода | Wolf Дымоход Колпак DN80 на шахту, нержавеющая стальоконечником из нержав. Стали, для гибкого дымохода | 24750
2651528 |  | Принадлежности Комплекты дымоудаления | Wolf Дымоход Колпак DN80 на шахту; оконечником из нерж.; д.гибкого дымохода | Wolf Дымоход Колпак DN80 на шахту, нержавеющая стальоконечником из нержав. Стали, для гибкого дымохода | 43700
2651529 |  | Принадлежности Комплекты дымоудаления | Wolf Дымоход Консоль крепления на наружной стене DN110/160 | Wolf Дымоход Консоль крепления на наружной стене DN110/160, для концентрической дымовой трубы, из нержавеющей стали/полипропилена | 36000
2651530 |  | Принадлежности Комплекты дымоудаления | Wolf Дымоход Отвод DN110/160 45° | Wolf Дымоход Отвод DN110/160 45°, для концентрической дымовой трубы, по фасаду | 13300
2651531 |  | Принадлежности Комплекты дымоудаления | Wolf Дымоход Концентрич. дымовая труба DN110/160 L:1000 мм; / ПП; по фасаду | Wolf Дымоход Концентрическая дымовая труба DN110/160 L:1000 мм, из нержавеющей стали / полипропилена, по фасаду | 18900
2651532 |  | Принадлежности Комплекты дымоудаления | Wolf Дымоход Концентрич. дымовая труба DN110/160 L:2000 мм; / ПП; по фасаду | Wolf Дымоход Концентрическая дымовая труба DN110/160 L:2000 мм, из нержавеющей стали / полипропилена, по фасаду | 37400
2651533 |  | Принадлежности Комплекты дымоудаления | Wolf Дымоход Элемент с ревизией DN110/160 L:250 мм | Wolf Дымоход Элемент с ревизией DN110/160 L:250 мм , для концентрической дымовой трубы, по фасаду, нержавеющая сталь/полипропилен | 24600
2651534 |  | Принадлежности Комплекты дымоудаления | Wolf Дымоход Вертикальный проход через кровлю DN110/160 L:1000 мм | Wolf Дымоход Вертикальный проход через кровлю DN110/160 L:1000 мм, по фасаду, нержавеющая сталь/полипропилен | 34200
2651535 |  | Принадлежности Комплекты дымоудаления | Wolf Дымоход Штуцер притока DN110/160 | Wolf Дымоход Штуцер притока DN110/160, для концентрической дымовой трубы, нержавеющая сталь/полипропилен, L;250 мм | 17440
2651537 |  | Принадлежности Комплекты дымоудаления | Wolf Дымоход Регулируемый комплект крепления дымовой трубы DN160 | Wolf Дымоход Регулируемый комплект крепления дымовой трубы DN160из нержав. стали, по фасаду | 7160
2651540 |  | Принадлежности Комплекты дымоудаления | Wolf Дымоход Концентрич. дымовая труба DN110/160 L:500 мм цвет белый; вставная | Wolf Дымоход Концентрическая дымовая труба DN110/160 L:500 мм цвет белый, вставная | 11200
2651541 |  | Принадлежности Комплекты дымоудаления | Wolf Дымоход Концентрич. дымовая труба DN110/160 L:1000 мм цвет белый; вставная | Wolf Дымоход Концентрическая дымовая труба DN110/160 L:1000 мм цвет белый, вставная | 12770
2651542 |  | Принадлежности Комплекты дымоудаления | Wolf Дымоход Концентрич. дымовая труба DN110/160 L:2000 мм цвет белый; вставная | Wolf Дымоход Концентрическая дымовая труба DN110/160 L:2000 мм цвет белый, вставная | 21700
2651543 |  | Принадлежности Комплекты дымоудаления | Wolf Дымоход Тройник DN110/160 90° с ревизией для концентрич. дымовой трубы | Wolf Дымоход Тройник DN110/160 90° с ревизией для концентрической дымовой трубы, цвет белый, вставной | 16400
2651544 |  | Принадлежности Комплекты дымоудаления | Wolf Дымоход Отвод для дымохода DN110/160 87°для | Wolf Дымоход Отвод для дымохода DN110/160 87° для концентрической дымовой трубы, цвет белый, вставной | 6780
2651545 |  | Принадлежности Комплекты дымоудаления | Wolf Дымоход Отвод для дымохода DN110/160 45° комплект 2 шт. | Wolf Дымоход Отвод для дымохода DN110/160 45°комплект 2 шт., цвет белый, вставной | 19000
2651546 |  | Принадлежности Комплекты дымоудаления | Wolf Дымоход Концентрическая дымовая труба DN110/160 L:250 ммдля | Wolf Дымоход Концентрическая дымовая труба DN110/160 L:250 мм для режима подачи воздуха для горения из помещения, цвет белый | 11200
2651547 |  | Принадлежности Комплекты дымоудаления | Wolf Дымоход Розетка DN160 | Wolf Дымоход Розетка DN160, цвет белый, для дымохода для закрытия отверстия в стене | 2800
2651548 |  | Принадлежности Комплекты дымоудаления | Wolf Дымоход Колпак на кровлю DN160 25-45°50cm x 50 см; цвет чёрный | Wolf Дымоход Колпак на кровлю DN160 25-45°50cm x 50 см, цвет чёрный | 8200
2651549 |  | Принадлежности Комплекты дымоудаления | Wolf Дымоход Колпак на кровлю DN160 25-45°50cm x 50 см; красно-коричневый | Wolf Дымоход Колпак на кровлю DN160 25-45°50cm x 50 см, красно-коричневый | 8200
2651550 |  | Принадлежности Комплекты дымоудаления | Wolf Дымоход Колпак для плоской кровли DN160 | Wolf Дымоход Колпак для плоской кровли DN160 для вертикальной концентрической дымовой трубы | 8500
2651551 |  | Принадлежности Комплекты дымоудаления | Wolf Дымоход Крепежная скоба DN160 | Wolf Дымоход Крепежная скоба DN160 для вертикальной концентрической дымовой трубы | 1300
2651552 |  | Принадлежности Комплекты дымоудаления | Wolf Дымоход Концентрическая дымовая труба DN110/160 L:250 мм | Wolf Дымоход Концентрическая дымовая труба DN110/160 L:250 ммс ревизионным люком, цвет белый, вставная | 16800
2651553 |  | Принадлежности Комплекты дымоудаления | Wolf Дымоход Адаптер DN110/160x2xDN110 | Wolf Дымоход Адаптер DN110/160x2xDN110 для подключения дымохода в шахте и воздуховода через наружную стену | 11870
2651556 |  | Принадлежности Комплекты дымоудаления | Wolf Дымоход Уплотнения для воздуховода DN160 компл. 5 шт. | Wolf Дымоход Уплотнения для воздуховода DN160 компл. 5 шт. | 1790
2651559 |  | Принадлежности Комплекты дымоудаления | Wolf Дымоход Колпак DN110 на шахту; пластмасса с оконечником; стойким к УФ | Wolf Дымоход Колпак DN110 на шахту, пластмасса с оконечником, стойким к УФ-излучению | 11600
2651560 |  | Принадлежности Комплекты дымоудаления | Wolf Дымоход Отвод DN110/160 15° | Wolf Дымоход Отвод DN110/160 15°, для концентрической дымовой трубы, по фасаду | 13300
2651561 |  | Принадлежности Комплекты дымоудаления | Wolf Дымоход Отвод для дымохода DN110/160 30° | Wolf Дымоход Отвод для дымохода DN110/160 30°, для концентрической дымовой трубы, по фасаду | 13300
2651562 |  | Принадлежности Комплекты дымоудаления | Wolf Дымоход Отвод для дымохода DN110/160 87° | Wolf Дымоход Отвод для дымохода DN110/160 87°, для концентрической дымовой трубы, по фасаду | 16640
2651563 |  | Принадлежности Комплекты дымоудаления | Wolf Дымоход Концентрич. дымовая труба DN110/160 L:500 мм; /ПП; по фасаду | Wolf Дымоход Концентрическая дымовая труба DN110/160 L:500 мм, из нержавеющей стали/полипропилена, по фасаду | 10760
2651564 |  | Принадлежности Комплекты дымоудаления | Wolf Дымоход Переходник с DN80 на DN110; д.перехода на отвод 90° / DN80 | Wolf Дымоход Переходник с DN80 на DN110, для перехода на отвод с опорной планкой 90° / DN80, полипропилен | 2680
2651565 |  | Принадлежности Комплекты дымоудаления | Wolf Дымоход Хомут DN110/160для дымовой трубы | Wolf Дымоход Хомут DN110/160 для дымовой трубы, по фасаду | 6940
2651567 |  | Принадлежности Комплекты дымоудаления | Wolf Дымоход Оконечник концентрической дымовой трубы DN110/160 | Wolf Дымоход Оконечник концентрической дымовой трубы DN110/160, нержавеющая сталь/полипропилен, L:290 мм | 13570
2651568 |  | Принадлежности Комплекты дымоудаления | Wolf Дымоход Отвод 87° DN110 ; с опорной планкой; из полипропилена | Wolf Дымоход Отвод 87° DN110 , с опорной планкой, из полипропилена | 7580
2651569 |  | Принадлежности Комплекты дымоудаления | Wolf Дымоход Розетка для дымохода DN110 | Wolf Дымоход Розетка для дымохода DN110, цвет белый для закрытия отверстия в стене | 11250
2651571 |  | Принадлежности Комплекты дымоудаления | Wolf Дымоход С ревизией DN110 87° | Wolf Дымоход С ревизией DN110 87°, из полипропилена | 10800
2651573 |  | Принадлежности Комплекты дымоудаления | Wolf Дымоход Уплотнения для дымохода DN110компл. 5 шт. | Wolf Дымоход Уплотнения для дымохода DN110компл. 5 шт. | 1270
2651576 |  | Принадлежности Комплекты дымоудаления | Wolf Дымоход Соединительная муфта DN83д | Wolf Дымоход Соединительная муфта DN83 для 2ух гибких дымоходов | 11000
2651577 |  | Принадлежности Комплекты дымоудаления | Wolf Дымоход Тройник с ревизией DN83 | Wolf Дымоход Тройник с ревизией DN83 для гибкого дымохода | 18660
2651579 |  | Принадлежности Комплекты дымоудаления | Wolf Дымоход Удлинение для гибкого дымохода DN83 длина 8 метров | Wolf Дымоход Удлинение для гибкого дымохода DN83 длина 8 метров | 15900
2651485 |  | Принадлежности Комплекты дымоудаления | Wolf Дымоход Переходник с DN80 на DN110; вставной; д.концентрич. дым. трубы | Wolf Дымоход Переходник с DN80 на DN110, цвет белый, вставной, для концентрической дымовой трубы | 9100
2651655 |  | Принадлежности Комплекты дымоудаления | Wolf Дымоход Вертикал. проход через кровлю для дымовой трубы DN80/125 L:1000 мм | Wolf Дымоход Вертикальный проход через кровлю для дымовой трубы DN80/125 L:1000 мм, по фасаду, из нержавеющей стали/полипропилена | 23850
2651656 |  | Принадлежности Комплекты дымоудаления | Wolf Дымоход Колпак на кровлю DN125; наклон крыши25- 45°50cm x 50 см; по фасаду | Wolf Дымоход Колпак на кровлю DN125, наклон крыши25- 45°50cm x 50 см, цвет чёрный, по фасаду | 8200
2651657 |  | Принадлежности Комплекты дымоудаления | Wolf Дымоход Колпак на кровлю DN125; наклон крыши25- 45°50cm x 50 см; по фасаду | Wolf Дымоход Колпак на кровлю DN125, наклон крыши25- 45°50cm x 50 см, красно-коричневый, по фасаду | 8200
2651658 |  | Принадлежности Комплекты дымоудаления | Wolf Дымоход Концентрич. дымовая труба DN80/125 L:1000 мм; /ПП; по фасаду | Wolf Дымоход Концентрическая дымовая труба DN80/125 L:1000 мм, из нержавеющей стали/полипропилена, по фасаду | 11550
2651659 |  | Принадлежности Комплекты дымоудаления | Wolf Дымоход Концентрич. дымовая труба DN80/125 L:2000 мм; /ПП; по фасаду | Wolf Дымоход Концентрическая дымовая труба DN80/125 L:2000 мм, из нержавеющей стали/полипропилена, по фасаду | 22800
2651660 |  | Принадлежности Комплекты дымоудаления | Wolf Дымоход Элемент с ревизией DN80/125 L:250 мм | Wolf Дымоход Элемент с ревизией DN80/125 L:250 мм, для концентрической дымовой трубы, по фасаду, нержавеющая сталь/полипропилен | 14840
2651661 |  | Принадлежности Комплекты дымоудаления | Wolf Дымоход Отвод DN80/125 45° | Wolf Дымоход Отвод DN80/125 45°, 2 шт., по фасаду, нержавеющая сталь/полипропилен | 16400
2651662 |  | Принадлежности Комплекты дымоудаления | Wolf Дымоход Регулируемый комплект крепления дымовой трубы DN125 | Wolf Дымоход Регулируемый комплект крепления дымовой трубы DN125нержавеющая сталь, по фасаду | 5900
2651663 |  | Принадлежности Комплекты дымоудаления | Wolf Дымоход Воздухозаборный элемент концентрической дымовой трубы DN80/125 | Wolf Дымоход Воздухозаборный элемент концентрической дымовой трубы DN80/125, для концентрической дымовой трубы, нержавеющая сталь / полипропилен, L:250 мм | 14300
2651668 |  | Принадлежности Комплекты дымоудаления | Wolf Дымоход Труба DN110 L:500 мм; из полипропилена | Wolf Дымоход Труба DN110 L:500 мм, из полипропилена | 2600
2651669 |  | Принадлежности Комплекты дымоудаления | Wolf Дымоход Труба DN110 L:1000 мм | Wolf Дымоход Труба DN110 L:1000 мм, из полипропилена | 3760
2651670 |  | Принадлежности Комплекты дымоудаления | Wolf Дымоход Труба DN110 L:2000 мм | Wolf Дымоход Труба DN110 L:2000 мм, из полипропилена | 9100
2651671 |  | Принадлежности Комплекты дымоудаления | Wolf Дымоход С ревизией DN110 L:290 мм | Wolf Дымоход С ревизией DN110 L:290 мм, из полипропилена | 7200
2651673 |  | Принадлежности Комплекты дымоудаления | Wolf Дымоход Распорка для дымохода DN110 комплект 6 шт. | Wolf Дымоход Распорка для дымохода DN110комплект 6 шт. | 7100
2651674 |  | Принадлежности Комплекты дымоудаления | Wolf Дымоход Концентрич. дымовая труба DN60/100 L:2000 мм; д.газ. настен. котлов | Wolf Дымоход Концентрическая дымовая труба DN60/100 L:2000 мм, для газовых настенных котлов | 11300
2651679 |  | Принадлежности Комплекты дымоудаления | Wolf Дымоход Концентрич. вертик-ный проход через кровлю DN60/100; 265 см | Wolf Дымоход Концентрический вертикальный проход через кровлю DN60/100 через наклонную или плоскую кровлю, 265 см, полипропилен, цвет чёрный | 14700
2651680 |  | Принадлежности Комплекты дымоудаления | Wolf Дымоход Концентрич. вертик-ный проход через кровлю DN60/100; 265см | Wolf Дымоход Концентрический вертикальный проход через кровлю DN60/100 через наклонную или плоскую кровлю, 265 см, полипропилен, цвет коричневый | 14700
2651682 |  | Принадлежности Комплекты дымоудаления | Wolf Дымоход Консоль крепления на наружной стене DN80/125 | Wolf Дымоход Консоль крепления на наружной стене DN80/125, для концентрической дымовой трубы из нержавеющей стали/полипропилена | 27830
2651683 |  | Принадлежности Комплекты дымоудаления | Wolf Дымоход Тройник с ревизией DN60/100 | Wolf Дымоход Тройник с ревизией DN60/100, для настенных газовых котлов | 15700
2651684 |  | Принадлежности Комплекты дымоудаления | Wolf Дымоход Переходник с DN60/100 на DN63/96 | Wolf Дымоход Переходник с DN60/100 на DN63/96, для газовых настенных котлов, вкл. уплотнение | 8200
2651690 |  | Принадлежности Комплекты дымоудаления | Wolf Дымоход Отвод для дымохода DN110 15° | Wolf Дымоход Отвод для дымохода DN110 15°, из полипропилена | 3760
2651691 |  | Принадлежности Комплекты дымоудаления | Wolf Дымоход Отвод для дымохода DN110 30° | Wolf Дымоход Отвод для дымохода DN110 30°, из полипропилена | 3760
2651692 |  | Принадлежности Комплекты дымоудаления | Wolf Дымоход Отвод для дымохода DN110 45° | Wolf Дымоход Отвод для дымохода DN110 45°, из полипропилена | 3760
2651693 |  | Принадлежности Комплекты дымоудаления | Wolf Дымоход Отвод для дымохода DN110 87° | Wolf Дымоход Отвод для дымохода DN110 87°, из полипропилена | 2360
2651694 |  | Принадлежности Комплекты дымоудаления | Wolf Дымоход Отвод для дымохода DN125 15° | Wolf Дымоход Отвод для дымохода DN125 15°из полипропилена | 2650
2651695 |  | Принадлежности Комплекты дымоудаления | Wolf Дымоход Отвод для дымохода DN125 30° | Wolf Дымоход Отвод для дымохода DN125 30°из полипропилена | 2650
2651696 |  | Принадлежности Комплекты дымоудаления | Wolf Дымоход Отвод для дымохода DN125 45° | Wolf Дымоход Отвод для дымохода DN125 45°из полипропилена | 2650
2651697 |  | Принадлежности Комплекты дымоудаления | Wolf Дымоход Отвод для дымохода DN125 87° | Wolf Дымоход Отвод для дымохода DN125 87°из полипропилена | 4000
2651698 |  | Принадлежности Комплекты дымоудаления | Wolf Дымоход Труба DN125 L:500 мм | Wolf Дымоход Труба DN125 L:500 ммиз полипропилена | 3760
2651699 |  | Принадлежности Комплекты дымоудаления | Wolf Дымоход Труба DN125 L:1000 мм | Wolf Дымоход Труба DN125 L:1000 ммиз полипропилена | 5570
2651700 |  | Принадлежности Комплекты дымоудаления | Wolf Дымоход Труба DN125 L:2000 мм | Wolf Дымоход Труба DN125 L:2000 ммиз полипропилена | 9170
2651701 |  | Принадлежности Комплекты дымоудаления | Wolf Дымоход С ревизионным люком DN125 L:290 мм | Wolf Дымоход С ревизионным люком DN125 L:290 ммиз полипропилена | 10200
2651702 |  | Принадлежности Комплекты дымоудаления | Wolf Дымоход Распорка для дымохода DN125 комплект 6 шт. | Wolf Дымоход Распорка для дымохода DN125комплект 6 шт. | 6200
2651703 |  | Принадлежности Комплекты дымоудаления | Wolf Дымоход Концентрич. вертик-ный проход DN60/100 через кровлю 120-170 см | Wolf Дымоход Концентрический вертикальный проход DN60/100 через наклонную или плоскую кровлю 120-170 см, полипропилен, цвет чёрный | 21500
2651704 |  | Принадлежности Комплекты дымоудаления | Wolf Дымоход Концентрич. вертик-ный проход DN60/100 через кровлю 120-170см | Wolf Дымоход Концентрический вертикальный проход DN60/100 через наклонную или плоскую кровлю 120-170 см, полипропилен, цвет коричневый | 21500
2651710 |  | Принадлежности Комплекты дымоудаления | Wolf Дымоход Хомут DN160 | Wolf Дымоход Хомут DN160 в качестве вспомогательного приспособления для монтажа с петлями | 3760
2651711 |  | Принадлежности Комплекты дымоудаления | Wolf Дымоход Хомут DN250 в качестве вспомог. приспособления д.монтажа с петлями | Wolf Дымоход Хомут DN250 в качестве вспомогательного приспособления для монтажа с петлями | 3660
2651712 |  | Принадлежности Комплекты дымоудаления | Wolf Дымоход Хомут DN 315 | Wolf Дымоход Хомут DN 315 в качестве вспомогательного приспособления для монтажа с петлями | 9000
2651716 |  | Принадлежности Комплекты дымоудаления | Wolf Дымоход Соединительная муфта DN110для 2 ух гибких дымоходов DN110 | Wolf Дымоход Соединительная муфта DN110 для 2 ух гибких дымоходов DN110 | 28000
2651717 |  | Принадлежности Комплекты дымоудаления | Wolf Дымоход Тройник с ревизией DN110для гибкого дымохода | Wolf Дымоход Тройник с ревизией DN110 для гибкого дымохода | 32500
2651719 |  | Принадлежности Комплекты дымоудаления | Wolf Дымоход Удлинение DN110 длина 8 м | Wolf Дымоход Удлинение DN110 длина 8 м | 21200
2651724 |  | Принадлежности Комплекты дымоудаления | Wolf Дымоход Концентрич. дымовая труба DN60/100 L:500 мм вставная | Wolf Дымоход Концентрическая дымовая труба DN60/100 L:500 мм цвет белый, вставная | 3600
2651725 |  | Принадлежности Комплекты дымоудаления | Wolf Дымоход Концентрич. дымовая труба DN60/100 L:1000 мм цвет белый; вставная | Wolf Дымоход Концентрическая дымовая труба DN60/100 L:1000 мм цвет белый, вставная | 5400
2651726 |  | Принадлежности Комплекты дымоудаления | Wolf Дымоход Концентрич. дымовая труба DN60/100 L:2000 мм цвет белый; вставная | Wolf Дымоход Концентрическая дымовая труба DN60/100 L:2000 мм цвет белый, вставная | 9500
2651727 |  | Принадлежности Комплекты дымоудаления | Wolf Дымоход Отвод для дымохода DN60/100 45°комплект 2 шт. | Wolf Дымоход Отвод для дымохода DN60/100 45°комплект 2 шт., цвет белый, вставной | 7840
2651728 |  | Принадлежности Комплекты дымоудаления | Wolf Дымоход Отвод для дымохода DN60/100 87° | Wolf Дымоход Отвод для дымохода DN60/100 87° для концентрической дымовой трубы, цвет белый, вставной | 4660
2651957 |  | Принадлежности Комплекты дымоудаления | Wolf Дымоход Концентрич.дымовая труба DN60/100 ПП 0,5м для FGB/CGB-2 <QuickFlue> | Wolf Дымоход Концентрическая дымовая труба DN60/100, полипропилен, цвет белый, длина 0,5 м для FGB, CGB-2 <QuickFlue> | 2500
2651959 |  | Принадлежности Комплекты дымоудаления | Wolf Дымоход Концентрич.дымовая труба DN60/100 ПП 1,0м для FGB/CGB-2 <QuickFlue> | Wolf Дымоход Концентрическая дымовая труба DN60/100, полипропилен, цвет белый, длина 1,0 м для FGB, CGB-2 <QuickFlue> | 4000
2651960 |  | Принадлежности Комплекты дымоудаления | Wolf Дымоход Отвод DN60/100 45° для конц.трубы ПП 2шт для FGB/CGB-2 <QuickFlue> | Wolf Дымоход Отвод DN60/100 45° для концентрической дымовой трубы, цвет белый, вставной, полипропилен, (комплект = 2шт.) для FGB, CGB-2 <QuickFlue> | 3800
2651961 |  | Принадлежности Комплекты дымоудаления | Wolf Дымоход Отвод DN60/100 87° для концен.трубы ПП для FGB/CGB-2 <QuickFlue> | Wolf Дымоход Отвод DN60/100 87° для концентрической дымовой трубы, цвет белый, вставной, полипропилен, для FGB, CGB-2 <QuickFlue> | 2000
2651729 |  | Принадлежности Комплекты дымоудаления | Wolf Дымоход Концентрическая дымовая труба DN60/100 L:250 мм ; | Wolf Дымоход Концентрическая дымовая труба DN60/100 L:250 ммс ревизионным люком; цвет белый, вставная | 6600
2651730 |  | Принадлежности Комплекты дымоудаления | Wolf Дымоход Отвод с ревизией 87° DN60/100 | Wolf Дымоход Отвод с ревизией 87° DN60/100цвет белый, вставная, для концентрической дымовой трубы | 7370
2651731 |  | Принадлежности Комплекты дымоудаления | Wolf Дымоход Концентрическая дымовая труба DN60/100 L:750 мм | Wolf Дымоход Концентрическая дымовая труба DN60/100 L:750 мм цвет белый, горизонтальная с защитой от ветра | 8750
2651732 |  | Принадлежности Комплекты дымоудаления | Wolf Дымоход Концентрич. дымовая труба DN60/100 L:250 мм | Wolf Дымоход Концентрическая дымовая труба DN60/100 L:250 мм для режима подачи воздуха для горения из помещения | 4080
2651733 |  | Принадлежности Комплекты дымоудаления | Wolf Дымоход Переходник с DN60/100 | Wolf Дымоход Переходник с DN60/100, для концентрического вертикального прохода через кровлю DN80/125 | 6400
2651734 |  | Принадлежности Комплекты дымоудаления | Wolf Дымоход Адаптер для подключения дымохода DN60/100 - 2xDN80 | Wolf Дымоход Адаптер для подключения дымохода DN60/100 - 2xDN80в шахте и воздуховоде через наружную стену | 6200
2651735 |  | Принадлежности Комплекты дымоудаления | Wolf Дымоход Розетка DN100 DN60/100 | Wolf Дымоход Розетка DN100 для концентрической дымовой трубы DN60/100, цвет белый | 910
2651736 |  | Принадлежности Комплекты дымоудаления | Wolf Дымоход Розетка DN100 из двух частей DN60/100 | Wolf Дымоход Розетка DN100 из двух частей для концентрической дымовой трубы DN60/100, цвет белый | 1800
2651737 |  | Принадлежности Комплекты дымоудаления | Wolf Дымоход Передвижная муфта DN60/100 L:235 мм | Wolf Дымоход Передвижная муфта DN60/100 L:235 мм разделительное устройство для концентрической дымовой трубы | 6570
2651739 |  | Принадлежности Комплекты дымоудаления | Wolf Дымоход Опорная планка | Wolf Дымоход Опорная планка для дымохода в шахте | 1570
2651740 |  | Принадлежности Комплекты дымоудаления | Wolf Дымоход Концентрический отвод с опорной планкой 87° DN60/100 | Wolf Дымоход Концентрический отвод с опорной планкой 87° DN60/100 для подключения к концентрической дымовой трубе в шахте | 6600
2651741 |  | Принадлежности Комплекты дымоудаления | Wolf Дымоход Скоба с относом от стены для дымовой трубы DN100компл. 5 шт | Wolf Дымоход Скоба с относом от стены для дымовой трубы DN100компл. 5 шт, в комплекте: винты и дюбели | 5800
2651742 |  | Принадлежности Комплекты дымоудаления | Wolf Дымоход Крепежная скоба DN100 | Wolf Дымоход Крепежная скоба DN100 для вертикальной концентрической дымовой трубы | 1300
2651743 |  | Принадлежности Комплекты дымоудаления | Wolf Дымоход Центрователь DN60/100 | Wolf Дымоход Центрователь DN60/100 для концентрического вертикального прохода через кровлю | 450
2651744 |  | Принадлежности Комплекты дымоудаления | Wolf Дымоход Распорка DN91 - DN114 | Wolf Дымоход Распорка DN91 - DN114 для концентрической дымовой трубы, в компл. 4 шт. | 2200
2651745 |  | Принадлежности Комплекты дымоудаления | Wolf Дымоход Прокладка дымовой трубы DN60 (5 шт.) | Wolf Дымоход Прокладка дымовой трубы DN60 (5 шт.) | 1000
2651746 |  | Принадлежности Комплекты дымоудаления | Wolf Дымоход Прокладка для воздуховода DN100 (5 шт.) | Wolf Дымоход Прокладка для воздуховода DN100 (5 шт.) | 1570
2651747 |  | Принадлежности Комплекты дымоудаления | Wolf Дымоход Уплотнения DN100 | Wolf Дымоход Уплотнения DN100 для люка отвода с ревизией | 1300
2651748 |  | Принадлежности Комплекты дымоудаления | Wolf Дымоход Переходник с DN60 на DN80 | Wolf Дымоход Переходник с DN60 на DN80из полипропилена | 3900
2651757 |  | Принадлежности Комплекты дымоудаления | Wolf Дымоход Отвод для дымохода DN60/100 15° | Wolf Дымоход Отвод для дымохода DN60/100 15° для концентрической дымовой трубы, цвет белый, вставной | 3390
2651758 |  | Принадлежности Комплекты дымоудаления | Wolf Дымоход Отвод для дымохода DN60/100 30° | Wolf Дымоход Отвод для дымохода DN60/100 30° для концентрической дымовой трубы, цвет белый, вставной | 3390
2651759 |  | Принадлежности Комплекты дымоудаления | Wolf Дымоход Отвод для дымохода DN110/160 15°для | Wolf Дымоход Отвод для дымохода DN110/160 15° для концентрической дымовой трубы, цвет белый, вставной | 7200
2651760 |  | Принадлежности Комплекты дымоудаления | Wolf Дымоход Отвод для дымохода DN110/160 30°для | Wolf Дымоход Отвод для дымохода DN110/160 30° для концентрической дымовой трубы, цвет белый, вставной | 7200
2651761 |  | Принадлежности Комплекты дымоудаления | Wolf Дымоход Отвод DN80/125 15°; для концентрической дымовой трубы; по фасаду | Wolf Дымоход Отвод DN80/125 15°, для концентрической дымовой трубы, по фасаду | 8200
2651762 |  | Принадлежности Комплекты дымоудаления | Wolf Дымоход Отвод DN80/125 30°; для концентрической дымовой трубы; по фасаду | Wolf Дымоход Отвод DN80/125 30°, для концентрической дымовой трубы, по фасаду | 8200
2651763 |  | Принадлежности Комплекты дымоудаления | Wolf Дымоход Отвод DN80/125 87°; для концентрической дымовой трубы; по фасаду | Wolf Дымоход Отвод DN80/125 87°, для концентрической дымовой трубы, по фасаду | 9200
2651765 |  | Принадлежности Комплекты дымоудаления | Wolf Дымоход Воздуховод DN160 L:1000 мм | Wolf Дымоход Воздуховод DN160 L:1000 ммиз полипропилена, цвет белый | 5200
2651767 |  | Принадлежности Комплекты дымоудаления | Wolf Дымоход Защита от ветра DN80 из нерж.стали д.горизонтального дымохода | Wolf Дымоход Защита от ветра DN80 из нержавеющей стали для горизонтального дымохода | 3700
2651768 |  | Принадлежности Комплекты дымоудаления | Wolf Дымоход Защита от ветра DN125 | Wolf Дымоход Защита от ветра DN125 из нержавеющей стали для горизонтального дымохода | 5570
2651769 |  | Принадлежности Комплекты дымоудаления | Wolf Дымоход Хомут DN80/125для дымовой трубы | Wolf Дымоход Хомут DN80/125 для дымовой трубы, по фасаду | 5460
2651770 |  | Принадлежности Комплекты дымоудаления | Wolf Дымоход Колпак DN110 на шахту; нерж. сталь с оконечником из нержав. стали | Wolf Дымоход Колпак DN110 на шахту, нержавеющая сталь с оконечником из нержав. стали | 21200
2651771 |  | Принадлежности Комплекты дымоудаления | Wolf Дымоход Колпак DN125 на шахту | Wolf Дымоход Колпак DN125 на шахту, нержавеющая сталь с оконечником из нержав. стали | 26900
2651773 |  | Принадлежности Комплекты дымоудаления | Wolf Дымоход Заслонка DN110 с приводомдля установки к дымоход | Wolf Дымоход Заслонка DN110 с приводом для установки к дымоход, L: 200 мм | 59400
2651774 |  | Принадлежности Комплекты дымоудаления | Wolf Дымоход Переходник с DN80 на DN110; из полипропилена | Wolf Дымоход Переходник с DN80 на DN110, из полипропилена | 5200
2651783 |  | Принадлежности Комплекты дымоудаления | Wolf Дымоход Регулируемое удлинение DN125 135-230 мм | Wolf Дымоход Регулируемое удлинение для комплекта крепления дымовой трубы DN125 135-230 мм, нержавеющая сталь, по фасаду | 7580
2651784 |  | Принадлежности Комплекты дымоудаления | Wolf Дымоход Регулируемое удлинение DN125 155-240 мм | Wolf Дымоход Регулируемое удлинение для консоли крепления на наружной стене DN125 155-240 мм, по фасаду | 16960
2651785 |  | Принадлежности Комплекты дымоудаления | Wolf Дымоход Регулируемое удлинение DN160 135-230 мм | Wolf Дымоход Регулируемое удлинение для комплекта крепления дымовой трубы DN160 135-230 мм, нержавеющая сталь, по фасаду | 8400
2651786 |  | Принадлежности Комплекты дымоудаления | Wolf Дымоход Регулируемое DN160 155-240 мм | Wolf Дымоход Регулируемое удлинение для консоли крепления на наружной стене DN160 155-240 мм, по фасаду | 28600
2651788 |  | Принадлежности Комплекты дымоудаления | Wolf Дымоход Распорка для дымохода DN60комплект 6 шт. | Wolf Дымоход Распорка для дымохода DN60комплект 6 шт. | 5460
2651790 |  | Принадлежности Комплекты дымоудаления | Wolf Дымоход Колпак на шахту DN60 | Wolf Дымоход Колпак на шахту DN60 пластмассовый с оконечником, стойким к УФ-излучению | 14100
2651791 |  | Принадлежности Комплекты дымоудаления | Wolf Дымоход Удлинение DN60 L:12 | Wolf Дымоход Удлинение DN60 L:12,5 м | 57200
2651792 |  | Принадлежности Комплекты дымоудаления | Wolf Дымоход Тройник с ревизией DN60 | Wolf Дымоход Тройник с ревизией DN60 для гибкого дымохода | 8800
2651793 |  | Принадлежности Комплекты дымоудаления | Wolf Дымоход Соединительная муфта для гибких дымоходов DN60 | Wolf Дымоход Соединительная муфта для гибких дымоходов DN60 соединение для двух гибких труб | 11000
2651794 |  | Принадлежности Комплекты дымоудаления | Wolf Дымоход Приемная муфта гибкого дымохода DN60 | Wolf Дымоход Приемная муфта гибкого дымохода DN60 для гибкого дымохода | 4450
2651795 |  | Принадлежности Комплекты дымоудаления | Wolf Дымоход Отвод DN60 87°с опорной планкой для гибкого дымохода | Wolf Дымоход Отвод DN60 87°с опорной планкой для гибкого дымохода, из полипропилена | 4200
2651796 |  | Принадлежности Комплекты дымоудаления | Wolf Дымоход Вспомогательное монтажное приспособление DN60 | Wolf Дымоход Вспомогательное монтажное приспособление DN60 для гибкого дымохода | 9400
2651798 |  | Принадлежности Комплекты дымоудаления | Wolf Дымоход Опорный отвод 87° DN60/80с опорной планкой для гибкого дымохода | Wolf Дымоход Опорный отвод 87° DN60/80с опорной планкой для гибкого дымохода, из полипропилена | 6780
2651799 |  | Принадлежности Комплекты дымоудаления | Wolf Дымоход Оконечник концентрической дымовой трубы DN80/125 | Wolf Дымоход Оконечник концентрической дымовой трубы DN80/125, для дымовой трубы, нержавеющая сталь/полипропилен, L:290 мм | 11450
2651800 |  | Принадлежности Комплекты дымоудаления | Wolf Дымоход Опорная планка DN80/125 87° | Wolf Дымоход Опорная планка DN80/125 87° для концентрического вертикального прохода через кровлю | 12200
2651810 |  | Принадлежности Комплекты дымоудаления | Wolf Дымоход Приемная труба для отвода конденсата DN160 для MGK | Wolf Дымоход Приемная труба для отвода конденсата DN160 для MGK | 7950
2651811 |  | Принадлежности Комплекты дымоудаления | Wolf Дымоход Приемная труба для отвода конденсата DN200 для MGK | Wolf Дымоход Приемная труба для отвода конденсата DN200 для MGK | 14500
2651817 |  | Принадлежности Комплекты дымоудаления | Wolf Дымоход Отвод с ревизией DN60/100 90° | Wolf Дымоход Отвод с ревизией DN60/100 90°, для газовых настенных котлов | 9300
2651830 |  | Принадлежности Комплекты дымоудаления | Wolf Дымоход Адаптер DN160x200x200/300 | Wolf Дымоход Адаптер DN160x200x200/300, для режима подачи воздуха из атмосферы, MGK | 37210
2651831 |  | Принадлежности Комплекты дымоудаления | Wolf Дымоход Отвод дымохода с люком DN250/350 45° | Wolf Дымоход Отвод дымохода с люком DN250/350 45°, для концентрической дымовой трубы, из нержавеющ. стали/полипропилена | 48300
2651832 |  | Принадлежности Комплекты дымоудаления | Wolf Дымоход Хомут DN225 | Wolf Дымоход Хомут DN225 для концентрической дымовой трубы, по фасаду | 10200
2651833 |  | Принадлежности Комплекты дымоудаления | Wolf Дымоход Адаптер DN60/100 L 150 мм | Wolf Дымоход Адаптер DN60/100с измерительными штуцерами; L 150 мм, цвет белый, вставной | 10300
2651834 |  | Принадлежности Комплекты дымоудаления | Wolf Дымоход Отвод с опорной трубой DN110/160 | Wolf Дымоход Отвод с опорной трубой DN110/160из полипропилена | 14300
2651835 |  | Принадлежности Комплекты дымоудаления | Wolf Дымоход Переходник с DN110 на DN160 | Wolf Дымоход Переходник с DN110 на DN160, из полипропилена | 13670
2651836 |  | Принадлежности Комплекты дымоудаления | Wolf Дымоход Переход с DN110 на DN80 | Wolf Дымоход Переход с DN110 на DN80из полипропилена | 6250
2651837 |  | Принадлежности Комплекты дымоудаления | Wolf Дымоход Приемная труба для отвода конденсата DN110 | Wolf Дымоход Приемная труба для отвода конденсата DN110из полипропилена | 5350
2651838 |  | Принадлежности Комплекты дымоудаления | Wolf Дымоход Приемная труба для отвода конденсата DN80 | Wolf Дымоход Приемная труба для отвода конденсата DN80 из полипропилена | 7690
2651839 |  | Принадлежности Комплекты дымоудаления | Wolf Дымоход Заглушка для дымохода DN80 | Wolf Дымоход Заглушка для дымохода DN80из полипропилена | 6850
2651840 |  | Принадлежности Комплекты дымоудаления | Wolf Дымоход Вспомогательное монтажное приспособление DN83 | Wolf Дымоход Вспомогательное монтажное приспособление DN83 для гибкого дымохода | 17500
2651897 |  | Принадлежности Комплекты дымоудаления | Wolf Дымоход Ручной инструмент DN110 для монтажа гибкой дымовой трубы | Wolf Дымоход Ручной инструмент DN110 для монтажа гибкой дымовой трубы | 28300
2651919 |  | Принадлежности Комплекты дымоудаления | Wolf Дымоход Консоль крепления на наружной стене DN60/100 | Wolf Дымоход Консоль крепления на наружной стене DN60/100, для концентрической дымовой трубы из нержавеющей стали/полипропилена | 21400
2651496 |  | Принадлежности Комплекты дымоудаления | Wolf Дымоход К-т с концентрич. подключением DN80/125 к влагостойкой дым. трубе | Wolf Дымоход Комплект с концентрическим подключением DN80/125 к влагостойкой дымовой трубе с воздухоподающим и дымоотводящим каналами для режима подачи воздуха для горения из помещения | 19000
2651947 |  | Принадлежности Комплекты дымоудаления | Wolf Дымоход Универсальный колпак д.наклонной кровли 5°–25° до DN125 чёрный | Wolf Дымоход Универсальный колпак для наклонной кровли 5° – 25° наклон до DN125; чёрный; с адаптером для вертикального прохода через кровлю; подходит для кровли из черепицы | 6850
СОЛНЕЧНЫЕ КОЛЛЕКТОРЫ С ПРИНАДЛЕЖНОСТЯМИ
7701681 | 7700965 | Солнечные коллекторы | Wolf Солнечный коллектор F3-1 вертикальное исполнение; декор.планка серебристая | Wolf Высокоэффективный солнечный коллектор F3-1, серия TopSon, вертикальное исполнение, декоративная планка серебристая | 70200
7701682 | 7701468 | Солнечные коллекторы | Wolf Cолнечный коллектор F3-1Q TopSon, попереч.исполнение, декор.планка серебр. | Wolf Высокоэффективный солнечный коллектор F3-1Q TopSon, поперечное исполнение, декоративная планка серебристая | 72200
7701683 | 7700778 | Солнечные коллекторы | Wolf Высокоэффективный солнечный коллектор CFK-1 | Wolf Высокоэффективный солнечный коллектор CFK-1, вертикальная установка | 59800
2484854 | 2483563 | Солнечные коллекторы | Wolf Высокоэффективный трубчатый вакуумный солнечный коллектор CRK-12 | Wolf Высокоэффективный трубчатый вакуумный солнечный коллектор CRK-12, 12 трубок | 150900
2072359 |  | Принадлежности Солнечные коллекторы | Wolf Принадлежность Модуль рециркуляции BSP-ZP-3 для модуля (станции) BSP-FW | Wolf Принадлежность Модуль рециркуляции BSP-ZP-3 для модуля (станции) приготовления ГВС BSP-FW | 54800
2483075 |  | Принадлежности Солнечные коллекторы | Wolf Принадлежность Мембранный расширительный бак 35 л, для солн. коллекторов | Wolf Принадлежность Мембранный расширительный бак 35 л, для закрытой системы солнечных коллекторов | 16640
2483076 |  | Принадлежности Солнечные коллекторы | Wolf Принадлежность Комплект подключ., для расшир. бака для солн. коллект. и ТН | Wolf Принадлежность Комплект подключения, для расширительного бака для солнечных коллекторов и тепловых насосов | 7420
2000030 |  | Принадлежности Солнечные коллекторы | Wolf Принадлежность Компенсатор для соединения коллекторов | Wolf Принадлежность Компенсатор для соединения коллекторов | 1600
2015200 |  | Принадлежности Солнечные коллекторы | Wolf Принадлежность Насос для заполнения гелиосистемы | Wolf Принадлежность Насос для заполнения гелиосистемы, для заполнения контура солнечных коллекторов | 36100
2070584 |  | Принадлежности Солнечные коллекторы | Wolf Принадлежность Комплект подключения насосной группы 10 на BSP-(W)800 | Wolf Принадлежность Комплект подключения насосной группы 10, для прямого монтажа на BSP-(W)800 | 11300
2070604 |  | Принадлежности Солнечные коллекторы | Wolf Принадлежность Комплект подключения насосной группы 10 на BSP-(W)1000 | Wolf Принадлежность Комплект подключения насосной группы 10, для прямого монтажа на BSP-(W)1000 | 11300
2071234 |  | Принадлежности Солнечные коллекторы | Wolf Принадлежность Насосная группа со смесителем BSP-MK 1 высокоэфф. насосом | Wolf Принадлежность Насосная группа со смесителем BSP-MK 1 для низкотемпературного контура отопл., высокоэффективный насос | 123700
2071235 |  | Принадлежности Солнечные коллекторы | Wolf Принадлежность Насосная группа со смесителем BSP-MK 2 высокоэфф. Насосом | Wolf Принадлежность Насосная группа со смесителем BSP-MK 2 для высокотемпературного контура отопл., высокоэффективный насос | 123700
2071236 |  | Принадлежности Солнечные коллекторы | Wolf Принадлежность Насосная группа со смесителем BSP-MK 1 и 2 | Wolf Принадлежность Насосная группа со смесителем BSP-MK 1 и 2 для низкотемп. и высокотемп.контуров отопл. | 248000
2071237 |  | Принадлежности Солнечные коллекторы | Wolf Принадлежность Перепускной клапан для каскада из двух BSP | Wolf Принадлежность Перепускной клапан для каскада из двух баков-накопителей посл. нагрева BSP | 14700
2071408 |  | Принадлежности Солнечные коллекторы | Wolf Принадлежность Устройство заполнения коллекторов с насосом Unistar 2000A | Wolf Принадлежность Устройство заполнения коллекторов с насосом Unistar 2000A | 147600
2071417 |  | Принадлежности Солнечные коллекторы | Wolf Принадлежность Колпак для закрытия подключений контура отопления для BSP | Wolf Принадлежность Колпак для закрытия подключений контура отопления для бака-накопителя послойного нагрева BSP | 6310
2425077 |  | Принадлежности Солнечные коллекторы | Wolf Принадлежность Погружная гильза водонагревателя 1/2” | Wolf Принадлежность Погружная гильза водонагревателя 1/2”, с резьбовым креплением кабеля | 1900
2425078 |  | Принадлежности Солнечные коллекторы | Wolf Принадлежность Погружная гильза коллектора 3/4 | Wolf Принадлежность Погружная гильза коллектора 3/4”, с резьбовым креплением кабеля и прокладкой | 3660
2444050 |  | Принадлежности Солнечные коллекторы | Wolf Принадлежность Устройство удаления воздуха 0,15 л | Wolf Принадлежность Устройство удаления воздуха 0,15 л, подключение диам. 22 мм, медь, в теплоизоляции | 8400
2444099 |  | Принадлежности Солнечные коллекторы | Wolf Принадлежность Обратн. клапан 3/4“, для подающ.линии от солнечн. коллект. | Wolf Принадлежность Обратный клапан 3/4“, для подающей линии от контура солнечных коллекторов | 6850
2444210 |  | Принадлежности Солнечные коллекторы | Wolf Принадлежность Мембранный расширительный бак 12 л, для солн. коллекторов | Wolf Принадлежность Мембранный расширительный бак 12 л, для агрегатов солнечных коллекторов и тепловых насосов | 8900
2444211 |  | Принадлежности Солнечные коллекторы | Wolf Принадлежность Мембранный расширительный бак 18 л, для солн. коллекторов | Wolf Принадлежность Мембранный расширительный бак 18 л, для агрегатов солнечных коллекторов и тепловых насосов | 11000
2444212 |  | Принадлежности Солнечные коллекторы | Wolf Принадлежность Мембранный расширительный бак 25 л, для солн. коллекторов | Wolf Принадлежность Мембранный расширительный бак 25 л, для закрытой системы солнечных коллекторов | 13100
2444223 |  | Принадлежности Солнечные коллекторы | Wolf Принадлежность Мембранный расширительный бак 50 л, для солн. коллекторов | Wolf Принадлежность Мембранный расширительный бак 50 л, для закрытой системы солнечных коллекторов | 24200
2444452 |  | Принадлежности Солнечные коллекторы | Wolf Принадлежность Промежуточная пластина для двух "TopSon F3-1" / CFK-1 | Wolf Принадлежность Промежуточная пластина для двух коллекторов "TopSon F3-1" / CFK-1 для покрытия разрыва между двумя панелями, черно-серый | 6760
2482381 |  | Принадлежности Солнечные коллекторы | Wolf Принадлежность Гибкий комплект подключения TopSon F3 | Wolf Принадлежность Гибкий комплект подключения подходит к комплекту подключения TopSon F3 | 11000
2482410 |  | Принадлежности Солнечные коллекторы | Wolf Принадлежность Комплект подкл. для 1 коллект. поля, на и внутри кровли | Wolf Принадлежность Комплект подключения для 1 коллекторного поля, при монтаже на поверхности кровли и внутри кровли | 5090
2482459 |  | Принадлежности Солнечные коллекторы | Wolf Принадлежность Закрывающая планка для двух F3-1/CFK-1 | Wolf Принадлежность Закрывающая планка для двух коллекторов F3-1/CFK-1 | 6470
2482818 |  | Принадлежности Солнечные коллекторы | Wolf Принадлежность Мембранный расшир.бак гелиосистемы 105л для солн.коллекторов | Wolf Принадлежность Мембранный расширительный бак гелиосистемы 105 л, для закрытой системы солнечных коллекторов | 62700
2483429 |  | Принадлежности Солнечные коллекторы | Wolf Принад-ть К-т повышения темп-ры обр.воды для поддержки отопления от гелио | Wolf Принадлежность Комплект повышения температуры обратной воды для поддержки системы отопления от гелиосистемы | 47400
2483481 |  | Принадлежности Солнечные коллекторы | Wolf Принадлежность Комплект соединительных элементов AluPlus | Wolf Принадлежность Комплект соединительных элементов для комплектов монтажа на поверхности кровли AluPlus | 4880
2483482 |  | Принадлежности Солнечные коллекторы | Wolf Принадлежность Комплект выравнивающих шин AluPlus | Wolf Принадлежность Комплект выравнивающих шин для комплектов монтажа на поверхности кровли AluPlus | 4880
2485124 | 2483504 | Принадлежности Солнечные коллекторы | Wolf Принадл-ть Компл. монт. внутри кровли из сланца для 2 F3-1/CFK-1 | Wolf Принадлежность Комплект монтажа внутри кровли из сланца для 2 колл. F3-1/CFK-1, для монтажа на плоск.крышах | 78900
2485125 | 2483505 | Принадлежности Солнечные коллекторы | Wolf Принадл-ть Компл. расшир. монт. внутри кров. из сланца для 1 F3-1/CFK-1 | Wolf Принадлежность Комплект расширения для монтажа внутри кровли из сланца для одного коллектора F3-1/CFK-1 | 32100
2485115 | 2483506 | Принадлежности Солнечные коллекторы | Wolf Принадлежность Компл. монт. внутри кров. из жел.черепицы для 2 F3-1/CFK-1 | Wolf Принадлежность Комплект монтажа внутри кровли из желобчатой черепицы для 2 колл. F3-1/CFK-1, для монтажа на плоск.крышах | 71500
2485116 | 2483507 | Принадлежности Солнечные коллекторы | Wolf Принадл-ть К-т расширения для монтажа внутри кровли из черепицы д.1 колл. | Wolf Принадлежность Комплект расширения для монтажа внутри кровли из желобчат.черепицы, для одного коллектора | 29900
2485043 | 2483518 | Принадлежности Солнечные коллекторы | Wolf Принадлежность Компл. монт. внутри кровли из паз.черепицы для 2 F3-1/CFK-1 | Wolf Принадлежность Комплект монтажа внутри кровли из пазовой черепицы для 2 колл. F3-1/CFK-1, для монтажа на плоск. крышах | 68600
2483519 |  | Принадлежности Солнечные коллекторы | Wolf Принадл-ть К-т расширения д.монтажа внутри кровли из черепицы д.1 колл. | Wolf Принадлежность Комплект расширения для монтажа внутри кровли из паз. черепицы, для 1 коллектора | 29100
2483608 |  | Принадлежности Солнечные коллекторы | Wolf Принадлежность Мембранный расширительный бак 80 л, для солн. коллекторов | Wolf Принадлежность Мембранный расширительный бак 80 л, для закрытой системы солнечных коллекторов | 39910
2484992 | 2484725 | Принадлежности Солнечные коллекторы | Wolf Принадл-ть Насосн.группа д.контура солнечн.коллекторов 20 с насосом Wilo | Wolf Принадлежность Насосная группа для контура солнечных коллекторов 20 с высокоэфф.насосом Wilo Yonos | 73800
2485044 | 2483676 | Принадлежности Солнечные коллекторы | Wolf Принадлежность Компл. монт. внутри кровли из паз.черепицы для 1 F3-1/CFK-1 | Wolf Принадлежность Комплект монтажа внутри кровли из пазовой черепицы, для одного коллектора F3-1/CFK-1, для наклонной крыши | 61600
2483735 |  | Принадлежности Солнечные коллекторы | Wolf Принадлежность Устройство регулировки расхода DN203/4, 2-12л/мин (до 8) | Wolf Принадлежность Устройство регулировки расхода DN203/4“ внутр. Резьба, 2-12л/мин (до 8 коллекторов) | 29200
2483736 |  | Принадлежности Солнечные коллекторы | Wolf Принадлежность Устройство регулировки расхода DN203/4, 8-30л/мин (6-20) | Wolf Принадлежность Устройство регулировки расхода DN203/4“ внутр. Резьба, 8-30л/мин (6-20 коллекторов) | 29200
2483744 |  | Принадлежности Солнечные коллекторы | Wolf Принадлежность Заглушка для одного коллектора Topson1 компл. = 2 шт. | Wolf Принадлежность Заглушка для одного коллектора Topson1 компл. = 2 шт. | 1170
2483800 |  | Принадлежности Солнечные коллекторы | Wolf Принадлежность Клапан гелиосистемы, 3-х ходовой клапан DN25 1", 230В | Wolf Принадлежность Клапан гелиосистемы, 3-х ходовой клапан DN25 1", 230В | 21100
2483915 |  | Принадлежности Солнечные коллекторы | Wolf Принадлежность Рециркуляционный патрубок 1" для бака-накопителя BSH | Wolf Принадлежность Рециркуляционный патрубок 1" для бака-накопителя BSH | 11450
2484020 |  | Принадлежности Солнечные коллекторы | Wolf Принадлежность Компл. монт. внутри кровли из паз.черепицы 2 ряда | Wolf Принадлежность Комплект монтажа внутри кровли из пазовой черепицыв два ряда, для 4 коллекторов F3-1/CFK-1 | 137100
2484023 |  | Принадлежности Солнечные коллекторы | Wolf Принадлежность Одинар. комплект расшир. монт. внутри кровли 2 ряда | Wolf Принадлежность Одинарный комплект расширения для монтажа внутри кровли в два ряда, для 2 коллекторов F3-1/CFK-1 | 68300
2484024 |  | Принадлежности Солнечные коллекторы | Wolf Принадлежность Одинар. комплект расшир. монт. внутри кровли в 2 ряда | Wolf Принадлежность Одинарный комплект расширения для монтажа внутри кровли в два ряда, для 4 коллекторов F3-1/CFK-1 | 102700
2484025 |  | Принадлежности Солнечные коллекторы | Wolf Принадлежность Компл. монт. внутри кровли из паз. черепицы, в 3 ряда | Wolf Принадлежность Комплект монтажа внутри кровли из пазовой черепицы, в три ряда, для 6 коллекторов F3-1/CFK-1 | 182700
2484026 |  | Принадлежности Солнечные коллекторы | Wolf Принад-ть Одинарн. К-т расширения д.монт.внутри кровли д.3 колл. F3-1/CFK-2 | Wolf Принадлежность Одинарный комплект расширения для монтажа внутри кровли в три ряда, для 3 коллекторов F3-1/CFK-2 | 91000
2484027 |  | Принадлежности Солнечные коллекторы | Wolf Принадл-ть Одинарн. К-т расширения д.монт.внутри кровли д.6 кол. F3-1/CFK-3 | Wolf Принадлежность Одинарный комплект расширения для монтажа внутри кровли в три ряда, для 6 коллекторов F3-1/CFK-3 | 137100
2484076 |  | Принадлежности Солнечные коллекторы | Wolf Принадлежность Треугольные опоры AluFlex для 1 F3-1/CFK-1, верт.испол. | Wolf Принадлежность Треугольные опоры AluFlex для 1 коллектора F3-1/CFK-1, вертикальное исполнение | 29100
2484077 |  | Принадлежности Солнечные коллекторы | Wolf Принадлежность Треугольные опоры AluFlex для 2 -х F3-1/CFK-1, верт.испол. | Wolf Принадлежность Треугольные опоры AluFlex для 2 -х коллекторов F3-1/CFK-1, верт.исполнение | 43200
2484078 |  | Принадлежности Солнечные коллекторы | Wolf Принадлежность Треугольные опоры AluFlex, для 3-х F3-1/CFK-1, верт.испол. | Wolf Принадлежность Треугольные опоры AluFlex, для 3-х коллекторов F3-1/CFK-1, верт.исполнение | 56600
2484079 |  | Принадлежности Солнечные коллекторы | Wolf Принадлежность Треугольные опоры AluFlex, для 1 F3-Q, горизонт. испол. | Wolf Принадлежность Треугольные опоры AluFlex, для 1 коллектора F3-Q, горизонтальное исполнение | 19200
2484080 |  | Принадлежности Солнечные коллекторы | Wolf Принадлежность Треугольные опоры AluFlex, для 2-х F3-Q, горизонт. испол. | Wolf Принадлежность Треугольные опоры AluFlex, для 2-х коллекторов F3-Q, горизонтальное исполнение | 27930
2484081 |  | Принадлежности Солнечные коллекторы | Wolf Принадлежность Треугольные опоры AluFlex, для 3-х F3-Q, горизонт. испол. | Wolf Принадлежность Треугольные опоры AluFlex, для 3-х коллекторов F3-Q, горизонтальное исполнение | 36730
2484082 |  | Принадлежности Солнечные коллекторы | Wolf Принадлежность Компл. монт. AluFlex, верт.испол., для 1 F3-1/CFK-1 | Wolf Принадлежность Комплект монтажа AluFlex, вертикальное исполнение, для 1 коллектора F3-1/CFK-1 | 43900
2484083 |  | Принадлежности Солнечные коллекторы | Wolf Принадлежность Компл. монт. AluFlex, верт.испол., для 2-х F3-1/CFK-1 | Wolf Принадлежность Комплект монтажа AluFlex, вертикальное исполнение, для 2-х коллекторов F3-1/CFK-1 | 69400
2484084 |  | Принадлежности Солнечные коллекторы | Wolf Принадлежность Компл. монт. AluFlex, верт.испол., для 3-х F3-1-1/CFK-1 | Wolf Принадлежность Комплект монтажа AluFlex, вертикальное исполнение, для 3-х коллекторов F3-1-1/CFK-1 | 102700
2484085 |  | Принадлежности Солнечные коллекторы | Wolf Принадлежность Компл. монт. AluFlex, горизонт. испол., для 1 F3-Q | Wolf Принадлежность Комплект монтажа AluFlex, горизонтальное исполнение, для 1 коллектора F3-Q | 36620
2484086 |  | Принадлежности Солнечные коллекторы | Wolf Принадлежность Компл. монт. AluFlex, горизонт. испол., для 2 -х F3-Q | Wolf Принадлежность Комплект монтажа AluFlex, горизонтальное исполнение, для 2 -х коллекторов F3-Q | 66600
2484087 |  | Принадлежности Солнечные коллекторы | Wolf Принадлежность Компл. монт. AluFlex, горизонт. испол., для 3-х F3-Q | Wolf Принадлежность Комплект монтажа AluFlex, горизонтальное исполнение, для 3-х коллекторов F3-Q | 98100
2484096 |  | Принадлежности Солнечные коллекторы | Wolf Принадлежность Мембранный расширительный бак 150 л, для солн. коллекторов | Wolf Принадлежность Мембранный расширительный бак 150 л, для закрытой системы солнечных коллекторов | 102700
2484097 |  | Принадлежности Солнечные коллекторы | Wolf Принадлежность Мембранный расширительный бак 200 л, для солн. коллекторов | Wolf Принадлежность Мембранный расширительный бак 200 л, для закрытой системы солнечных коллекторов | 119900
2484098 |  | Принадлежности Солнечные коллекторы | Wolf Принадлежность Предохранительный расширительный бак гелиосистемы 18 л | Wolf Принадлежность Предохранительный расширительный бак гелиосистемы, Объём 18 л | 14300
2484099 |  | Принадлежности Солнечные коллекторы | Wolf Принадлежность Предохранительный расширительный бак гелиосистемы 35 л | Wolf Принадлежность Предохранительный расширительный бак гелиосистемы, Объём 35 л | 18800
2484100 |  | Принадлежности Солнечные коллекторы | Wolf Принадлежность Предохранительный расширительный бак гелиосистемы 50 л | Wolf Принадлежность Предохранительный расширительный бак гелиосистемы, Объём 50 л | 25100
2484101 |  | Принадлежности Солнечные коллекторы | Wolf Принадлежность Гибкий комплект подключения, монтаж внутри кровли в два ряда | Wolf Принадлежность Гибкий комплект подключения для монтажа внутри кровли в два ряда | 26900
2484102 |  | Принадлежности Солнечные коллекторы | Wolf Принадлежность Гибкий комплект подключения для монт. в кровли в три ряда | Wolf Принадлежность Гибкий комплект подключения для монтажа внутри кровли в три ряда | 41920
2484129 |  | Принадлежности Солнечные коллекторы | Wolf Принадлежность Компл. монт. на кровле AluPlus+паз.черепица, 1 F3-1/CFK-1 | Wolf Принадлежность Комплект монтажа на поверхности кровли AluPlus+пазовая черепица, для 1 коллектора F3-1/CFK-1 (верт. исполнение) | 16900
2484133 |  | Принадлежности Солнечные коллекторы | Wolf Принадлежность Компл. монт. на кровле AluPlus+паз. черепица, для 2 F3-Q | Wolf Принадлежность Комплект монтажа на поверхности кровли AluPlus+пазовая черепица, для 2 коллекторов F3-Q (горизонт. исполнение) | 41600
2484134 |  | Принадлежности Солнечные коллекторы | Wolf Принадлежность Компл. монт. на кровле AluPlus+паз. черепица, для 3 F3-Q | Wolf Принадлежность Комплект монтажа на поверхности кровли AluPlus+пазовая черепица, для 3 коллекторов F3-Q (горизонт. исполнение) | 62300
2484135 |  | Принадлежности Солнечные коллекторы | Wolf Принадлежность Компл. монт. на кровле AluPlus+сланец, для 1 F3-1/CFK-1 | Wolf Принадлежность Комплект монтажа на поверхности кровли AluPlus+сланец, для 1 коллектора F3-1/CFK-1 (вертик. исполнение) | 14400
2484139 |  | Принадлежности Солнечные коллекторы | Wolf Принадлежность Компл. монт. на кровле AluPlus+сланец, для 2 F3-Q | Wolf Принадлежность Комплект монтажа на поверхности кровли AluPlus+сланец, для 2 коллекторов F3-Q (горизонт.исполнение) | 35900
2484140 |  | Принадлежности Солнечные коллекторы | Wolf Принадлежность Компл. монт. на кровле AluPlus+сланец, для 3 F3-Q | Wolf Принадлежность Комплект монтажа на поверхности кровли AluPlus+сланец, для 3 коллекторов F3-Q (горизонт.исполнение) | 53500
2484141 |  | Принадлежности Солнечные коллекторы | Wolf Принад-ть К-т монтажа на пов.кровли AluPlus+волн.мат-л д.1 колл. F3-1/CFK-1 | Wolf Принадлежность Компл. монтажа на пов. кровли AluPlus+волн.мат-л /кровельн. Жесть, для 1 коллектора F3-1/CFK-1 (вертик.исполнение) | 23900
2484142 |  | Принадлежности Солнечные коллекторы | Wolf Принад-ть К-т монтажа на пов.кровли AluPlus+волн.мат-л д.2 колл. F3-1/CFK-1 | Wolf Принадлежность Компл. монтажа на пов. кровли AluPlus+волн.мат-л /кровельн. Жесть, для 2 коллекторов F3-1/CFK-1 (вертик. исполнение) | 38900
2484143 |  | Принадлежности Солнечные коллекторы | Wolf Принад-ть К-т монтажа на пов.кровли AluPlus+волн.мат-л д.3 колл. F3-1/CFK-1 | Wolf Принадлежность Компл. монтажа на пов. кровли AluPlus+волн.мат-л /кровельн. Жесть, для 3 коллекторов F3-1/CFK-1 (вертик. исполнение) | 60700
2484144 |  | Принадлежности Солнечные коллекторы | Wolf Принадл-ть К-т монтажа на пов. кровли AluPlus+волн.мат-л д.1 колл. F3-Q | Wolf Принадлежность Компл. монтажа на пов. кровли AluPlus+волн.мат-л /кровельн. Жесть, для 1 коллектора F3-Q (горизонт. исполнение) | 27700
2484145 |  | Принадлежности Солнечные коллекторы | Wolf Принадл-ть К-т монтажа на пов. кровли AluPlus+волн.мат-л д.2 колл. F3-Q | Wolf Принадлежность Компл. монтажа на пов. кровли AluPlus+волн.мат-л /кровельн. Жесть, для 2 коллекторов F3-Q (горизонт. исполнение) | 51700
2484146 |  | Принадлежности Солнечные коллекторы | Wolf Принадл-ть К-т монтажа на пов. кровли AluPlus+волн.мат-л д.3 колл. F3-Q | Wolf Принадлежность Компл. монтажа на пов. кровли AluPlus+волн.мат-л /кровельн. Жесть, для 3 коллекторов F3-Q (горизонт. исполнение) | 76300
2484147 |  | Принадлежности Солнечные коллекторы | Wolf Принадлежность Компл. увел. снег. нагрузки Alu+верт.исп., для 1 F3-1/CFK-1, | Wolf Принадлежность Комплект увеличен. снеговой нагрузки Alu + верт.исполнение, для 1 колл.F3-1/CFK-1, кровля из пазовой черепицы | 12000
2484150 |  | Принадлежности Солнечные коллекторы | Wolf Принадл-ть К-т увелич.cнег.нагрузки Alu+ верт.исполн-е; д.1 колл.F3-1/CFK-1 | Wolf Принадлежность Комплект увеличен. снеговой нагрузки Alu + верт.исполнение, для 1 колл. F3-1/CFK-1, кровля из сланца | 9960
2484153 |  | Принадлежности Солнечные коллекторы | Wolf Принадл-ть К-т увелич.cнег.нагрузки Alu+ верт.исполнение д.1колл.F3-1/CFK-1 | Wolf Принадлежность Комплект увеличен. снеговой нагрузки Alu + верт.исполнение, для 1колл.F3-1/CFK-1,кровля из волн.мат-ла/кров. жести | 15300
2484154 |  | Принадлежности Солнечные коллекторы | Wolf Принадл-ть К-т увелич.снег.нагрузки Alu+ верт.исполнение д.2колл.F3-1/CFK-1 | Wolf Принадлежность Комплект увеличен. снеговой нагрузки Alu + верт.исполнение, для 2колл.F3-1/CFK-1,кровля из волн.мат-ла/кров. жести | 25300
2484155 |  | Принадлежности Солнечные коллекторы | Wolf Принад-ть К-т увелич.cнег.нагрузки Alu+ верт.исполнение; д.3колл.F3-1/CFK-1 | Wolf Принадлежность Комплект увеличен. снеговой нагрузки Alu + верт.исполнение, для 3колл.F3-1/CFK-1,кровля из волн.мат-ла/кров. жести | 31540
2484277 |  | Принадлежности Солнечные коллекторы | Wolf Принадлежность Компл. увелич. снег. нагрузки Alu+верт.исп. для 1 F3/CFK-1 | Wolf Принадлежность Комплект увеличения снеговой нагрузки Alu + верт. исп. для 1 коллектора F3/CFK-1, комплект монтажа | 3300
2484278 |  | Принадлежности Солнечные коллекторы | Wolf Принадлежность Компл. увелич. снег. нагрузки Alu+верт.исп. для 2 F3/CFK-1 | Wolf Принадлежность Комплект увеличения снеговой нагрузки Alu + верт. исп. для 2 коллекторов F3/CFK-1, комплект монтажа | 4400
2484279 |  | Принадлежности Солнечные коллекторы | Wolf Принадлежность Компл. увелич. снег. нагрузки Alu+верт.исп. для 3 F3/CFK-1 | Wolf Принадлежность Комплект увеличения снеговой нагрузки Alu + верт. исп. для 3 коллекторов F3/CFK-1, комплект монтажа | 7950
2484991 | 2484529 | Принадлежности Солнечные коллекторы | Wolf Принадл-ть Насосн.группа д.контура солнеч.коллекторов 10 с модулир.насосом | Wolf Принадлежность Насосная группа для контура солнечных коллекторов 10 с модулир. высокоэф. насосом | 67900
2484532 |  | Принадлежности Солнечные коллекторы | Wolf Принадлежность Насосная гелио группа 10E с модулир. высокоэф. Насосом | Wolf Принадлежность Насосная группа для контура солнечных коллекторов 10E с модулир. высокоэф. Насосом | 57800
2484726 |  | Принадлежности Солнечные коллекторы | Wolf Принадл-ть Насосная группа для солнеч.коллекторов 20E, для 2-го потребителя | Wolf Принадлежность Насосная группа для контура солнечных коллекторов 20E, с бесступенчатым насосом, для подключения 2-го потребителя тепла, для макс. 20 солнечных коллекторов | 56000
2485123 | 2484546 | Принадлежности Солнечные коллекторы | Wolf Принадлежность Набор для монтаже в крыше „Schiefer“для TopSon F3-1 / CFK-1 | Wolf Принадлежность Набор для монтаже в крыше „Schiefer“для коллекторов TopSon F3-1 / CFK-1 | 79500
2485114 | 2484547 | Принадлежности Солнечные коллекторы | Wolf Принадлежность TopSon F3-1 / CFK-1 набор для монтаже в крыше „Mönch-Nonne“ | Wolf Принадлежность для коллекторов TopSon F3-1 / CFK-1 набор для монтаже в крыше „Mönch-Nonne“ | 76500
2741078 |  | Принадлежности Солнечные коллекторы | Wolf Принадлежность Датчик температуры коллектора PT1000 | Wolf Принадлежность Датчик температуры коллектора PT1000, для всех устройств регулирования гелиосистем MF | 4350
2741098 |  | Принадлежности Солнечные коллекторы | Wolf Принадлежность 4-х ходовой смеситель 4MGDN32 Kvs 16 | Wolf Принадлежность Клапан с электроприводом DN25, 1"230 В | 18230
2744202 |  | Принадлежности Солнечные коллекторы | Wolf Принадлежность Измерительный шпиндель | Wolf Принадлежность Измерительный шпиндель, для теплопередающей жидкости | 4500
2744352 |  | Принадлежности Солнечные коллекторы | Wolf Принадлежность Комплект повышения температуры обратн. воды для ММ, KM и SM2 | Wolf Принадлежность Комплект повышения температуры обратной воды для ММ, KM и SM2 | 21200
2744370 |  | Принадлежности Солнечные коллекторы | Wolf Принадлежность Термостатический смеситель 3/4" для ГВС | Wolf Принадлежность Термостатический смеситель 3/4" для ГВС | 16100
2744392 |  | Принадлежности Солнечные коллекторы | Wolf Принадлежность Комплект учета тепла Qном./макс. 1,5/3 м3/час | Wolf Принадлежность Комплект учета тепла Qном./макс. 1,5/3 м3/час для модулей управления солнечными коллекторами SM 1 и 2 | 18400
2744610 |  | Принадлежности Солнечные коллекторы | Wolf Принадлежность Комплект учета тепла Qном./макс. 2,5м3/час | Wolf Принадлежность Комплект учета тепла Qном./макс. 2,5м3/час для модулей управления солнечными коллекторами SM 1 и 2 | 19560
2792022 |  | Принадлежности Солнечные коллекторы | Wolf Принадлежность Датчик температуры обратн. воды NTC 5K | Wolf Принадлежность Датчик температуры обратной воды NTC 5K, для модуля SM1 | 5090
3501520 |  | Принадлежности Солнечные коллекторы | Wolf Принадлежность Теплопередающая жидкость ANRO 20 кг | Wolf Принадлежность Теплопередающая жидкость ANRO для высокоэффективных солнечных коллекторов „TopSon F3-1“ / „TopSon F3-Q“ / CFK-1, 20кг | 10800
3501521 |  | Принадлежности Солнечные коллекторы | Wolf Принадлежность Теплопередающая жидкость ANRO 10 кг | Wolf Принадлежность Теплопередающая жидкость ANRO для высокоэффективных солнечных коллекторов „TopSon F3-1“ / „TopSon F3-Q“ / CFK-1, 10кг | 5700
3501522 |  | Принадлежности Солнечные коллекторы | Wolf Принадлежность Теплопередающая жидкость ANRO 30 кг | Wolf Принадлежность Теплопередающая жидкость ANRO для высокоэффективных солнечных коллекторов „TopSon F3-1“ / „TopSon F3-Q“ / CFK-1, 30кг | 16200
7701167 |  | Принадлежности Солнечные коллекторы | Wolf Принадлежность Комплект подкл. насосной группы 10 для монт. на SEM-2 | Wolf Принадлежность Комплект подключения насосной группы 10 для прямого монтажа на SEM-2 | 2100
8611149 |  | Принадлежности Солнечные коллекторы | Wolf Принадлежность Заглушки 1 1/2“ | Wolf Принадлежность Заглушки 1 1/2“ | 840
ТЕПЛОВЫЕ НАСОСЫ С ПРИНАДЛЕЖНОСТЯМИ
9146364 | 9146180 | Тепловые насосы | Wolf Насос тепловой BWL-1S-07 воздух - вода | Wolf Насос тепловой BWL-1S-07 воздух - вода в "Split" исполнении с внутренним гидравлическим блоком и внешним модулем, c ТЭНом, 230В | 509000
9146365 | 9146181 | Тепловые насосы | Wolf Насос тепловой BWL-1SB-07 воздух - вода | Wolf Насос тепловой BWL-1SB-07 воздух - вода в "Split" исполнении с внутренним гидравлическим блоком и внешним модулем, без ТЭНа, 230В | 472000
9146366 | 9146182 | Тепловые насосы | Wolf Насос тепловой BWL-1S-10 воздух - вода | Wolf Насос тепловой BWL-1S-10 воздух - вода, в "Split" исполнении с внутренним гидравлическим блоком и внешним модулем, c ТЭНом, 400В | 704000
9146367 | 9146183 | Тепловые насосы | Wolf Насос тепловой BWL-1SB-10 воздух - вода в "Split" исполнении без ТЭНа; 400В | Wolf Насос тепловой BWL-1SB-10 воздух - вода в "Split" исполнении с внутренним гидравлическим блоком и внешним модулем, без ТЭНа, 400В | 667000
9146368 | 9146184 | Тепловые насосы | Wolf Насос тепловой BWL-1S-14 воздух - вода | Wolf Насос тепловой BWL-1S-14 воздух - вода в "Split" исполнении с внутренним гидравлическим блоком и внешним модулем, c ТЭНом,400В | 789000
9146369 | 9146185 | Тепловые насосы | Wolf Насос тепловой BWL-1SB-14 воздух - вода в "Split" исполнении без ТЭНа; 400В | Wolf Насос тепловой BWL-1SB-14 воздух - вода в "Split" исполнении с внутренним гидравлическим блоком и внешним модулем, без ТЭНа, 400В | 753000
9146370 | 9146186 | Тепловые насосы | Wolf Насос тепловой BWL-1SB-10 воздух - вода в "Split" исполнении без ТЭНа; 230В | Wolf Насос тепловой BWL-1SB-10 воздух - вода в "Split" исполнении с внутренним гидравлическим блоком и внешним модулем, без ТЭНа, 230В | 636000
9146371 | 9146187 | Тепловые насосы | Wolf Насос тепловой BWL-1SB-14 воздух - вода в "Split" исполнении без ТЭНа; 230В | Wolf Насос тепловой BWL-1SB-14 воздух - вода в "Split" исполнении с внутренним гидравлическим блоком и внешним модулем, без ТЭНа, 230В | 720800
2483881 |  | Принадлежности Тепловые насосы | Wolf Вертикальный водонагреватель SEW-1-300 | Wolf Вертикальный водонагреватель SEW-1-300,эмалированное покрытие, одновалентный, рабочее давление 10 бар, для тепловых насосов с мощностью нагрева до 14 кВт | 137900
2483882 |  | Принадлежности Тепловые насосы | Wolf Вертикальный водонагреватель SEW-1-400 | Wolf Вертикальный водонагреватель SEW-1-400,эмалированное покрытие, одновалентный, рабочее давление 10 бар, для тепловых насосов с мощностью нагрева до 14 кВт | 166600
2483884 |  | Принадлежности Тепловые насосы | Wolf Вертикальный бак-накопитель SPU-1-200 | Wolf Вертикальный бак-накопитель SPU-1-200, для тепловых насосов BWL-1/BWS-1, Сталь ST34, для поддержки системы отопления | 61500
9146372 | 9146188 | Принадлежности Тепловые насосы | Wolf Вертикальный водонагреватель CEW-2-200 | Wolf Вертикальный водонагреватель CEW-2-200, объём 180 л, эмалированное покрытие, рабочее давление 10 бар, для тепловых насосов BWL-1S(B)-07/10/14 | 191000
2071383 |  | Принадлежности Тепловые насосы | Wolf Принадлежность Группа безопасности для тепловых насосов BWL-1/BWS-1 | Wolf Принадлежность Группа безопасности для тепловых насосов BWL-1/BWS-1 | 8700
2483265 |  | Принадлежности Тепловые насосы | Wolf Принадлежность Защитная решетка 710 x 710 | Wolf Принадлежность Защитная решетка 710 x 710, при установке насоса ниже поверхности земли | 10300
2483422 |  | Принадлежности Тепловые насосы | Wolf Принадлежность Концентрат незамерзающей жидкости 20 л | Wolf Принадлежность Концентрат незамерзающей жидкости 20 л, для заполн. земл. контура на основе моноэтиленгликоля | 17600
2483892 |  | Принадлежности Тепловые насосы | Wolf Принадлежность Модульный распред. коллектор 3-х секционный | Wolf Принадлежность Модульный распред. коллектор 3-х секционный, до 6кВт (PE 32x2,9), латунь | 47490
2483893 |  | Принадлежности Тепловые насосы | Wolf Принадлежность Модульный распред. коллектор 4-х секционный | Wolf Принадлежность Модульный распред. коллектор 4-х секционный, до 9кВт (PE 32x2,9), латунь | 60470
2483894 |  | Принадлежности Тепловые насосы | Wolf Принадлежность Модульный распред. коллектор 6-ти секционный | Wolf Принадлежность Модульный распред. коллектор 6-ти секционный, до 12кВт (PE 32x2,9), латунь | 83200
2483899 |  | Принадлежности Тепловые насосы | Wolf Принадлежность Модульный распред. коллектор 8-ми секционный | Wolf Принадлежность Модульный распред. коллектор 8-ми секционный, до 16кВт (PE 32x2,9), латунь | 108600
2483900 |  | Принадлежности Тепловые насосы | Wolf Принадлежность Гибкий воздуховод 630 мм, длина 3 м | Wolf Принадлежность Гибкий воздуховод 630 мм, длина 3 м | 60500
2483979 |  | Принадлежности Тепловые насосы | Wolf Принадлежность Отвод воздуховода 600x600 мм 90° | Wolf Принадлежность Отвод воздуховода 600x600 мм 90°, для воздуховода | 72100
2483980 |  | Принадлежности Тепловые насосы | Wolf Принадлежность Воздуховод прямой 600x600 мм длина: 625 мм | Wolf Принадлежность Воздуховод прямой 600x600 мм длина: 625 мм | 23530
2483981 |  | Принадлежности Тепловые насосы | Wolf Принадлежность Воздуховод прямой 600x600 мм длина: 1250 мм | Wolf Принадлежность Воздуховод прямой 600x600 мм длина: 1250 мм | 43940
2483982 |  | Принадлежности Тепловые насосы | Wolf Принадлежность Воздуховод прямой 1320x825 мм выхода воздуха напрямую | Wolf Принадлежность Воздуховод прямой 1320x825 мм для выхода воздуха напрямую из прибора | 32380
2483983 |  | Принадлежности Тепловые насосы | Wolf Принадлежность Заключительная рама для воздуховода | Wolf Принадлежность Заключительная рама для воздуховода, при укорачивании каналов на месте монтажа | 3180
2483991 |  | Принадлежности Тепловые насосы | Wolf Принадлежность Фланец DN110 | Wolf Принадлежность Фланец DN110, с подключением 1½“ | 7950
2484052 |  | Принадлежности Тепловые насосы | Wolf Принадлежность Уплотнительная лента для воздуховода | Wolf Принадлежность Уплотнительная лента для воздуховода, для герметизации воздуховодов теплового насоса | 7580
2484053 |  | Принадлежности Тепловые насосы | Wolf Принадлежность Соединительный элемент для воздуховода | Wolf Принадлежность Соединительный элемент для воздуховода В: 100 ммL:4 м, 10 блоков, вес 3 кг | 8960
2484089 |  | Принадлежности Тепловые насосы | Wolf Принадлежность Комплект для подключения гибкого воздуховода | Wolf Принадлежность Комплект для подключения гибкого воздуховода | 12100
2484094 |  | Принадлежности Тепловые насосы | Wolf Принадлежность Переходник для воздуховода 1320x825 мм на 600x600 мм | Wolf Принадлежность Переходник для воздуховода 1320x825 мм на 600x600 мм | 87900
2484095 |  | Принадлежности Тепловые насосы | Wolf Принадлежность Гибкий комплект подключения тепловых насосов BWL-1/BWS-1 | Wolf Принадлежность Гибкий комплект подключения для тепловых насосов BWL-1/BWS-1 | 18000
2484112 |  | Принадлежности Тепловые насосы | Wolf Принадлежность Гибкий комплект подключения 2x1000 мм | Wolf Принадлежность Гибкий комплект подключения 2x1000 мм, для тепловых насосов BWL-1/BWS-1 | 13700
2484233 |  | Принадлежности Тепловые насосы | Wolf Принадлежность Погодозащитная решётка 600x600 мм | Wolf Принадлежность Погодозащитная решётка 600x600 мм на сторону вытяжки или забора воздуха (с переходом) | 35400
2484255 |  | Принадлежности Тепловые насосы | Wolf Принадлежность Погодозащитная рещётка 1320x825 мм | Wolf Принадлежность Погодозащитная рещётка 1320x825 мм, на сторону забора воздуха без перехода | 51300
2484362 |  | Принадлежности Тепловые насосы | Wolf Принадлежность Датчик точки росы для модуля охлаждения BKM | Wolf Принадлежность Датчик точки росы для модуля охлаждения BKM для предотвращения образования конденсата | 35200
2484398 |  | Принадлежности Тепловые насосы | Wolf Принадлежность Фильтр-грязевик 1 1/2“ для тепловых насосов | Wolf Принадлежность Фильтр-грязевик 1 1/2“ для тепловых насосов | 5900
2744916 |  | Принадлежности Тепловые насосы | Wolf Принадлежность Соединительная электропроводка 6 м | Wolf Принадлежность Соединительная электропроводка 6 м сетевой кабель и кабель управления | 18340
2744917 |  | Принадлежности Тепловые насосы | Wolf Принадлежность Соединительная электропроводка 14 м | Wolf Принадлежность Соединительная электропроводка 14 м сетевой кабель и кабель управления | 28000
2744918 |  | Принадлежности Тепловые насосы | Wolf Принадлежность Соединительная электропроводка 21 м | Wolf Принадлежность Соединительная электропроводка 21 м сетевой кабель и кабель управления | 37420
2744919 |  | Принадлежности Тепловые насосы | Wolf Принадлежность Соединительная электропроводка 30 м | Wolf Принадлежность Соединительная электропроводка 30 м сетевой кабель и кабель управления | 49700
2744960 |  | Принадлежности Тепловые насосы | Wolf Устройство управления тепловым насосом WPM-1 для тепловых насосов | Wolf Устройство управления тепловым насосом WPM-1с набором для настенного монтажа | 107900
9145458 |  | Принадлежности Тепловые насосы | Wolf Принадлежность Буферный модуль CPM-1-70/7 | Wolf Принадлежность Буферный модуль CPM-1-70/7 (насос с напором 7м) | 203900
9145459 |  | Принадлежности Тепловые насосы | Wolf Принадлежность Буферный модуль CPM-1-70/8 | Wolf Принадлежность Буферный модуль CPM-1-70/8 (насос с напором 8м) | 235900
9146530 | 9145461 | Принадлежности Тепловые насосы | Wolf Принадл-ть 3-х ходовой клапан 1 1/4" DN32 24 V для подключения к бойлеру | Wolf Принадлежность 3-х ходовой клапан 1 1/4" DN32 24 V для подключения к бойлеру | 18710
9145462 |  | Принадлежности Тепловые насосы | Wolf Принадлежность Высокопроизводительный насос Класс A Подключения G 11/4 | Wolf Принадлежность Высокопроизводительный насос Класс A Подключения G 11/4“; длина 180мм Высокопроизводительный циркуляционный насос класса A, сетевой кабель длиной 4м и соединительный кабель со штекером длиной 4м Wilo Stratos Tec 25/7 | 31600
9145463 |  | Принадлежности Тепловые насосы | Wolf Принадлежность Высокопроизводительный насос Класс A Подключения G 11/4“ | Wolf Принадлежность Высокопроизводительный насос Класс A Подключения G 11/4“; длина 180мм Высокопроизводительный циркуляционный насос класса A, сетевой кабель длиной 4м и соединительный кабель со штекером длиной 4м Wilo Stratos Para 25/1-8 | 66800
9145470 |  | Принадлежности Тепловые насосы | Wolf Принадлежность Соединительная рама гибкого воздуховода | Wolf Принадлежность Соединительная рама для гибкого воздуховода для BWL-1 для закрытия прохода воздуховода через стену вкл. крепежный материал | 8530
2484552 |  | Принадлежности Тепловые насосы | Wolf Принадлежность Рассол концентрат | Wolf Принадлежность Рассол концентрат, 3 Ltr. / 3,4кг, для BWW-1 | 2800
9146073 |  | Принадлежности Тепловые насосы | Wolf Принадлежность Модуль охлаждения BKM комплект | Wolf Принадлежность Модуль охлаждения BKM комплект для пассивного охлаждения | 227300
9145973 |  | Принадлежности Тепловые насосы | Wolf Принадлежность Сервисный комплект BWL-1/BWS-1 | Wolf Принадлежность Сервисный комплект для теплового насоса BWL-1/BWS-1 | 162600
9145566 |  | Принадлежности Тепловые насосы | Wolf Принадлежность Подъёмное устройство тепловых насосов BWS-1/CPM-1 | Wolf Принадлежность Подъёмное устройство для тепловых насосов BWS-1/CPM-1 | 13700
274560199 |  | Принадлежности Тепловые насосы | Wolf Принадлежность Дополнительный ТЭН 9кВт 400В для BWL-1SB | Wolf Принадлежность Дополнительный ТЭН 9кВт 400В для BWL-1SB | 47300
274546099 |  | Принадлежности Тепловые насосы | Wolf Принадлежность Дополнительный ТЭН 6кВт 400В для BWL-1SB | Wolf Принадлежность Дополнительный ТЭН 6кВт 400В для BWL-1SB | 43400
9146214 |  | Принадлежности Тепловые насосы | Wolf Принадлежность Подогрев ванны для конденсата для BWL-1S(B) | Wolf Принадлежность Подогрев ванны для конденсата для BWL-1S(B) | 18660
9146189 |  | Принадлежности Тепловые насосы | Wolf Принадлежность Кожух для закрытия трубных подключений для BWL-1S | Wolf Принадлежность Декоративный кожух для закрытия трубных подключений для теплового насоса BWL-1S | 9750
2484750 |  | Принадлежности Тепловые насосы | Wolf Принад-ть Набор присоед.деталей Euro переходник с развальцовкой д.BWL-1S(B) | Wolf Принадлежность Набор присоединительных деталей Euro переходник с развальцовкой для BWL-1S(B) | 7600
2484747 |  | Принадлежности Тепловые насосы | Wolf Принадлежность Напольная консоль для крепления наружного блока BWL-1S(B) | Wolf Принадлежность Напольная консоль для крепления наружного блока BWL-1S(B) | 23900
2071878 |  | Принадлежности Тепловые насосы | Wolf Принадл-ть К-т подключения CEW-2-200 к тепловому насосу BWL-1S | Wolf Принадлежность Комплект подключения бака-водонагревателя CEW-2-200 к тепловому насосу BWL-1S | 26820
2071804 |  | Принадлежности Тепловые насосы | Wolf Принад-ть Изоляц.лента холодиль.контура 16x1мм 10м толщина 10мм д.BWL-1S(B) | Wolf Принадлежность Изоляционная лента холодильного контура 16x1мм 10m бухта толщина 10мм, для BWL-1S(B) | 22580
2071803 |  | Принадлежности Тепловые насосы | Wolf Принад-ть Изоляц.лента холодильн.контура 10x1мм 10м толщина 9мм д.BWL-1S(B) | Wolf Принадлежность Изоляционная лента холодильного контура 10x1мм 10m бухта толщина 9мм, для BWL-1S(B) | 17700
ВЕНТИЛЯЦИОННЫЕ УСТАНОВКИ БЫТОВЫЕ С ПРИНАДЛЕЖНОСТЯМИ
2138512 | 0 | Вентиляционные установки бытовые CWL | Wolf Вентиляционная приточно-вытяжная установка с рекуперац.тепла CWL-D-70 белая | Wolf Вентиляционная приточно-вытяжная установка с рекуперацией тепла CWL-D-70 наружный блок белый (RAL 9010) | 95000
2138513 | 0 | Вентиляционные установки бытовые CWL | Wolf Вентиляционная приточно-вытяжная установка с рекуперац.тепла CWL-D-70 нерж. | Wolf Вентиляционная приточно-вытяжная установка с рекуперацией тепла CWL-D-70 наружный блок нержавеющая сталь | 97000
2138103 | 0 | Вентиляционные установки бытовые CWL | Wolf Вентиляционная установка CWL-T-300 Excellent | Wolf Вентиляционная установка CWL-T-300 Excellent, Тип: 4/0 L, Ревизионная левая дверь | Цена по запросу
2138099 | 0 | Вентиляционные установки бытовые CWL | Wolf Вентиляционная установка CWL-F-150 Excellent плоская с эл.преднагревателем | Wolf Вентиляционная установка CWL-F-150 Excellent плоская с электрическим преднагревателем | Цена по запросу
2138098 | 0 | Вентиляционные установки бытовые CWL | Wolf Вентиляционная установка CWL-F-300 Excellent плоская без эл.преднагревателя | Wolf Вентиляционная установка CWL-F-300 Excellent плоская без электрического преднагревателя | Цена по запросу
2138091 | 0 | Вентиляционные установки бытовые CWL | Wolf Вентиляционная установка CWL-F-150 Excellent плоская без эл.преднагревателя | Wolf Вентиляционная установка CWL-F-150 Excellent плоская без электрического преднагревателя | Цена по запросу
2137995 | 0 | Вентиляционные установки бытовые CWL | Wolf Вент.установка Excellent; CWL-180; Тип: 4/0 L; Ревизионная левая дверь | Wolf Вентиляционная установка Excellent, CWL-180, Тип: 4/0 L, Ревизионная левая дверь | Цена по запросу
2137994 | 0 | Вентиляционные установки бытовые CWL | Wolf Вент.установка Excellent; CWL-180; Тип: 4/0 R; Ревизионная правая дверь | Wolf Вентиляционная установка Excellent, CWL-180, Тип: 4/0 R, Ревизионная правая дверь | Цена по запросу
7100645 | 2137993 | Вентиляционные установки бытовые CWL | Wolf Вентиляционная установка CWL-300 Excellent Тип 2/2 R Ревизионн.дверь правая | Wolf Вентиляционная установка CWL-300 Excellent, Тип: 2/2 R, Ревизионная дверь правая | 193700
7100644 | 2137992 | Вентиляционные установки бытовые CWL | Wolf Вентиляционная установка CWL-300 Excellent Тип 4/0 R Ревизионн.дверь правая | Wolf Вентиляционная установка CWL-300 Excellent, Тип: 4/0 R, Ревизионная дверь правая | 193700
7100643 | 2137991 | Вентиляционные установки бытовые CWL | Wolf Вентиляционная установка CWL-300 Excellent Тип 2/2 L Ревизионн. дверь левая | Wolf Вентиляционная установка CWL-300 Excellent, Тип: 2/2 L, Ревизионная дверь левая | 193700
7100642 | 2137990 | Вентиляционные установки бытовые CWL | Wolf Вентиляционная установка CWL-300 Excellent Тип 4/0 L Ревизионн. дверь левая | Wolf Вентиляционная установка CWL-300 Excellent, Тип: 4/0 L, Ревизионная дверь левая | 193700
7100648 | 2137944 | Вентиляционные установки бытовые CWL | Wolf Вентиляционная установка CWL-400 Excellent Тип 3/1 L Ревизионн. дверь левая | Wolf Вентиляционная установка CWL-400 Excellent, Тип: 3/1 L, Ревизионная дверь левая | 216500
7100647 | 2137943 | Вентиляционные установки бытовые CWL | Wolf Вентиляционная установка CWL-400 Excellent Тип 2/2 L Ревизионн.дверь левая | Wolf Вентиляционная установка CWL-400 Excellent, Тип: 2/2 L, Ревизионная дверь левая | 216500
7100646 | 2137942 | Вентиляционные установки бытовые CWL | Wolf Вентиляционная установка CWL-400 Excellent Тип 4/0 L Ревизионн. дверь левая | Wolf Вентиляционная установка CWL-400 Excellent, Тип: 4/0 L, Ревизионная дверь левая | 216500
7100651 | 2137941 | Вентиляционные установки бытовые CWL | Wolf Вентиляционная установка CWL-400 Excellent Тип 3/1 R Ревизионн.дверь правая | Wolf Вентиляционная установка CWL-400 Excellent, Тип: 3/1 R, Ревизионная дверь правая | 216500
7100650 | 2137940 | Вентиляционные установки бытовые CWL | Wolf Вентиляционная установка CWL-400 Excellent Тип 2/2 R Ревизионн.дверь правая | Wolf Вентиляционная установка CWL-400 Excellent, Тип: 2/2 R, Ревизионная дверь правая | 216500
7100649 | 2137939 | Вентиляционные установки бытовые CWL | Wolf Вентиляционная установка CWL-400 Excellent Тип 4/0 R Ревизионн.дверь правая | Wolf Вентиляционная установка CWL-400 Excellent, Тип: 4/0 R, Ревизионная дверь правая | 216500
2577348 | 0 | Принадлежности CWL | Wolf Принадлежность Шаровый сифон | Wolf Принадлежность Шаровый сифон для CWL 300/400 Excellent | 7950
2577434 | 0 | Принадлежности CWL | Wolf Принадлежность Шумоглушитель DN125 для CWL-F-150 | Wolf Принадлежность Шумоглушитель DN125 для CWL-F-150 | 38900
2577367 | 0 | Принадлежности CWL | Wolf Принадлежность Шумоглушитель DN160 длина 1000мм для CWL | Wolf Принадлежность Шумоглушитель для CWL DN160 длина 1000мм с 50 мм изоляцией | 6200
2575814 | 0 | Принадлежности CWL | Wolf Принадлежность Шумоглушитель для CWL DN180 длина1000мм | Wolf Принадлежность Шумоглушитель для CWL DN180 длина 1000мм, с 50 мм изоляцией | 6300
2575812 | 0 | Принадлежности CWL | Wolf Принадлежность Шумоглушитель для CWL DN125 длина1000мм | Wolf Принадлежность Шумоглушитель для CWL DN125 длина 1000мм, с 50 мм изоляцией | 5100
2137931 | 0 | Принадлежности CWL | Wolf Принадлежность Летний рекуператор | Wolf Принадлежность Летний рекуператор, для CWL-180 Excellent | 13100
2071749 | 0 | Принадлежности CWL | Wolf Принадлежность Пластинчатый теплообменник; для CWL-F 300 Excellent | Wolf Принадлежность Пластинчатый теплообменник, для CWL-F 300 Excellent | 110000
2071748 | 0 | Принадлежности CWL | Wolf Принадлежность Пластинчатый теплообменник; для CWL-300/400 Excellent | Wolf Принадлежность Пластинчатый теплообменник, для CWL-300/400 Excellent | 122000
2745587 | 0 | Принадлежности CWL | Wolf Принадлежность Гидравлический теплообменник дополнительного нагрева 3000Вт | Wolf Принадлежность Гидравлический теплообменник дополнительного нагрева 3000Вт для CWL-T Excellent | 69500
2575834 | 0 | Принадлежности CWL | Wolf Принадлежность Диффузор вытяжной кухонный с решеткой и жировым фильтром G3 | Wolf Принадлежность Диффузор вытяжной кухонный с решеткой и жировым фильтром G3 | 10600
1669200 | 0 | Принадлежности CWL | Wolf Принадл-ть Сервисный К-т фильтров Класса G4; 234x166мм; 2 шт. д.CWL-T-300 | Wolf Принадлежность Сервисный комплект фильтров Класса G4, 234x166мм, 2 шт. для CWL-T-300 | 3200
1669199 | 0 | Принадлежности CWL | Wolf Принадл-ть К-т фильтров Класса G4 u. F7; 234x166мм; 2 шт. д.CWL-T-300 | Wolf Принадлежность Сервисный комплект фильтров Класса G4 u. F7, 234x166мм, 2 шт. для CWL-T-300 | 4070
1669163 | 0 | Принадлежности CWL | Wolf Принадл-ть Сервисный К-т фильтров Класса G4; 175x141мм; 2 шт. д.CWL-F-150 | Wolf Принадлежность Сервисный комплект фильтров Класса G4, 175x141мм, 2 шт. для CWL-F-150 | 1760
1669162 | 0 | Принадлежности CWL | Wolf Принадл-ть К-т фильтров Класса G4 u. F7; 175x141мм; 2 шт. д.CWL-F-150 | Wolf Принадлежность Сервисный комплект фильтров Класса G4 u. F7, 175x141мм, 2 шт. для CWL-F-150 | 3350
1669047 | 0 | Принадлежности CWL | Wolf Принадл-ть К-т фильтров Класса G4 u. F7; 245x177мм; 2 шт. д.CWL-F-300 | Wolf Принадлежность Сервисный комплект фильтров Класса G4 u. F7, 245x177мм, 2 шт. для CWL-F-300 | 3370
1669046 | 0 | Принадлежности CWL | Wolf Принадл-ть Сервисный К-т фильтров Класса G4; 245x177мм; 2 шт. д.CWL-F-300 | Wolf Принадлежность Сервисный комплект фильтров Класса G4, 245x177мм, 2 шт. для CWL-F-300 | 1760
1669027 | 0 | Принадлежности CWL | Wolf Принадл-ть Упаковка фильтров класса G4; 522x184; 50 шт.; CWL-400 Excellent | Wolf Принадлежность Упаковка фильтров Класса G4, 522x184мм, 50 шт., CWL-400 Excellent | 24000
1669013 | 0 | Принадлежности CWL | Wolf Принадл-сть Комплект фильтров Класс G4 522x184мм 2 шт д.CWL-300/400 Excell. | Wolf Принадлежность Сервисный комплект фильтров Класс G4 522x184мм 2 шт для CWL-300/400 Excellent | 1760
1668498 | 0 | Принадлежности CWL | Wolf Принад-ть К-т фильтр тонк. очистки Класс M6; 500x237; 2 шт.; д.CWL-300/400B | Wolf Принадлежность Сервисный комплект фильтр тонкой очистки Класса M6, Байпас,500x237мм, 2 шт., для CWL-300/400B | 6780
1668497 | 0 | Принадлежности CWL | Wolf Принадл-ть К-т фильтр тонк.очистки Класс M6; 415x237; 2 шт.; д.CWL-300/400 | Wolf Принадлежность Сервисный комплект фильтр тонкой очистки Класса M6, 415x237мм, 2 шт., для CWL-300/400 | 6380
1668496 | 0 | Принадлежности CWL | Wolf Принадлежность Упаковка фильтров Класса G4 Байпас | Wolf Принадлежность Упаковка фильтров Класса G4 Байпас, 500x237мм, 50 шт., для CWL-300/400 B | 22240
1668495 | 0 | Принадлежности CWL | Wolf Принадл-ть Упаковка фильтров класса G4; 415x237мм 50 шт.; для CWL-300/400 | Wolf Принадлежность Упаковка фильтров класса G4, 415x237мм 50 шт., для CWL-300/400 | 22240
1668494 | 0 | Принадлежности CWL | Wolf Принадлежность Сервисный комплект фильтров Класса G4 Байпас | Wolf Принадлежность Сервисный комплект фильтров Класса G4 Байпас, 500x237мм, 2 шт., для CWL-300/400 B | 1650
1668493 | 0 | Принадлежности CWL | Wolf Принадл-ть К-т фильтров Класса G4; 415x237мм; 2 шт.; д.CWL-300/400 | Wolf Принадлежность Сервисный комплект фильтров Класса G4, 415x237мм, 2 шт., для CWL-300/400 | 1650
1668492 | 0 | Принадлежности CWL | Wolf Принадлежность Сервисный комплект фильтров Класса G4; 4 шт. комплект | Wolf Принадлежность Сервисный комплект фильтров Класса G4, 4 шт. комплект | 1420
7100595 | 0 | Принадлежности CWL | Wolf Принадлежность Карманный фильтр DN125 комплект 5шт д. вытяжного клапана CWL | Wolf Принадлежность Карманный фильтр DN125 комплект 5 штук, для вытяжного клапана CWL | 3370
1669258 | 0 | Принадлежности CWL | Wolf Принадлежность Сервис.комплект фильтр класса F7 2 шт д. CWL-180 (Excellent) | Wolf Принадлежность Сервисный комплект фильтр тонкой очистки класса F7 295x140мм, 2 шт, для CWL-180 (Excellent) | 9400
2745445 | 0 | Принадлежности CWL | Wolf Принадлежность Электрический теплообменник доп. нагрева 1000Вт, DN125 | Wolf Принадлежность Электрический теплообменник дополнительного нагрева 1000Вт, DN125, для CWL-F-150 | 30400
2745444 | 0 | Принадлежности CWL | Wolf Принадлежность Электрический предварительный подогрев 1000Вт, DN125 | Wolf Принадлежность Электрический предварительный подогрев 1000Вт, DN125, для CWL-F-150 | 29100
2745259 | 0 | Принадлежности CWL | Wolf Принад-ть Электрич.предварительный подогрев 1000Вт DN160 д.CWL-F-300 Excel. | Wolf Принадлежность Электрический предварительный подогрев 1000Вт, DN160, для CWL-F-300 Excellent | 27400
2745258 | 0 | Принадлежности CWL | Wolf Прин-ть Электр.теплообменник доп.нагрева 1000Вт DN160 д.CWL-300/F/T-300 Exc | Wolf Принадлежность Электрический теплообменник дополнительного нагрева 1000Вт, DN160 для CWL-300 Excellent, CWL-F/T-300 Excellent | 30000
2745206 | 0 | Принадлежности CWL | Wolf Принад-ть Электрич.теплообменник доп.нагрева 1000Вт DN180 д.CWL-400/400Exс. | Wolf Принадлежность Электрический теплообменник дополнительного нагрева 1000Вт, DN180, для CWL-400/400 Excellent | 27800
2577597 | 0 | Принадлежности CWL | Wolf Принадлежность Воздухораспределитель DN125-180 24 подкл-ния DN75 4 колпака | Wolf Принадлежность Воздухораспределитель DN125-180 для CWL Excellent, CWL-T Excellent, CWL-F Excellent, 24 подключения DN75 с 4 колпаками | 18600
2577596 | 0 | Принадлежности CWL | Wolf Принадлежность Воздухораспределитель DN125-180 16 подкл-ний DN75 4 колпака | Wolf Принадлежность Воздухораспределитель DN125-180 для CWL Excellent, CWL-T Excellent, CWL-F Excellent, 16 подключений DN75 с 4 колпаками | 16400
2577595 | 0 | Принадлежности CWL | Wolf Принадлежность Воздухораспределитель DN125-180 8 подключений DN75 4 колпака | Wolf Принадлежность Воздухораспределитель DN125-180 для CWL Excellent, CWL-T Excellent, CWL-F Excellent, 8 подключений DN75 с 4 колпаками | 15900
2577835 |  | Принадлежности CWL | Wolf Принад-ть Воздухораспределитель Mini DN125 8хDN75 д.CWL /-T/-F Excellent | Wolf Принадлежность Воздухораспределитель Mini, подключение DN125, 8 выходов DN75 для CWL /CWL-T/CWL-F Excellent | 8770
2577836 |  | Принадлежности CWL | Wolf Принад-ть Воздухораспределитель Mini DN125 6хDN75 д.CWL /-T/-F Excellent | Wolf Принадлежность Воздухораспределитель Mini, подключение DN125, 6 выходов DN75 для CWL /CWL-T/CWL-F Excellent | 8770
2577837 |  | Принадлежности CWL | Wolf Принад-ть Воздухораспределитель Mini DN125-180 16хDN75 д.CWL /-T/-F Excell. | Wolf Принадлежность Воздухораспределитель Mini, подключение DN125-180, 16 выходов DN75 для CWL /CWL-T/CWL-F Excellent | 16640
2577838 |  | Принадлежности CWL | Wolf Принад-ть Воздухораспределитель Mini DN125-180 12хDN75 д.CWL /-T/-F Excell. | Wolf Принадлежность Воздухораспределитель Mini, подключение DN125-180, 12 выходов DN75 для CWL /CWL-T/CWL-F Excellent | 16640
2577556 | 0 | Принадлежности CWL | Wolf Принадлежность Комплект зажимных подключений DN75/63 | Wolf Принадлежность Комплект зажимных подключений DN75/63, антистатические / антибактериальные | 3400
2577555 | 0 | Принадлежности CWL | Wolf Принадлежность Комплект зажимных подключений DN63/52 | Wolf Принадлежность Комплект зажимных подключений DN63/52, антистатические / антибактериальные | 3250
2577548 | 0 | Принадлежности CWL | Wolf Принадлежность CWL-Зажимное кольцо 75/63 10шт | Wolf Принадлежность CWL-Зажимное кольцо 75/63, комплект 10шт | 1680
2577547 | 0 | Принадлежности CWL | Wolf Принадлежность CWL-Зажимное кольцо 63/52 10шт | Wolf Принадлежность CWL-Зажимное кольцо 63/52, комплект 10шт | 1770
2577463 | 0 | Принадлежности CWL | Wolf Принадлежность ISO-Труба переход DN180/180 для CWL | Wolf Принадлежность ISO-Труба переход DN180/180 для вентиляционной установки CWL | 1200
2577458 | 0 | Принадлежности CWL | Wolf Принадлежность Двойная решетка приточного и вытяжного воздуха DN125 | Wolf Принадлежность Двойная решетка приточного и вытяжного воздуха DN125 белый для CWL-F-150 | 8100
2577430 | 0 | Принадлежности CWL | Wolf Принадл-ть Воздухорасп-ль DN125 д.CWL-F-150; 6 подключений 50x100 | Wolf Принадлежность Воздухораспределитель DN125 для CWL-F-150, 6 подключений 50x100 с 3 колпаками | 55100
2577417 | 0 | Принадлежности CWL | Wolf Принадл-ть Воздухорасп-ль DN125 д.CWL-F-150; 10 подключений DN75/63 | Wolf Принадлежность Воздухораспределитель DN125 для CWL-F-150, 10 подключений DN75/63 с 5 колпаками | 53800
2577416 | 0 | Принадлежности CWL | Wolf Принадлежность Соединительная муфта для гибкого воздуховода DN75/63 | Wolf Принадлежность Соединительная муфта для гибкого воздуховода DN75/63 антистатическая/антибактериальная | 300
2577415 | 0 | Принадлежности CWL | Wolf Принадлежность Соединительная муфта для гибкого воздуховода DN63/52 | Wolf Принадлежность Соединительная муфта для гибкого воздуховода DN63/52 антистатическая/антибактериальная | 310
2577414 | 0 | Принадлежности CWL | Wolf Принадлежность Гибкий воздуховод антистатический DN75/63 | Wolf Принадлежность Гибкий воздуховод антистатический DN75/63, 50м Рулон | 13100
2577412 | 0 | Принадлежности CWL | Wolf Принадлежность Гибкий воздуховод антистатический DN63/52 | Wolf Принадлежность Гибкий воздуховод антистатический DN63/52, 50м Рулон | 11300
2577405 | 0 | Принадлежности CWL | Wolf Принадлежность Крепежная скоба для ISO-воздуховода DN160 | Wolf Принадлежность Крепежная скоба для ISO-воздуховода DN160, для ISO- Труба | 480
2577404 | 0 | Принадлежности CWL | Wolf Принадлежность ISO-Труба переход DN160/125 | Wolf Принадлежность ISO-Труба переход DN160/125 для вентиляционной установки CWL | 1200
2577371 | 0 | Принадлежности CWL | Wolf Принадлежность ISO-Труба DN180 длина 2м для CWL | Wolf Принадлежность ISO-Труба DN180 длина 2м для вентиляционной установки CWL | 4400
2577369 | 0 | Принадлежности CWL | Wolf Принадлежность ISO-Труба DN125 длина 2м для CWL | Wolf Принадлежность ISO-Труба DN125 длина 2м для вентиляционной установки CWL | 3900
2577365 | 0 | Принадлежности CWL | Wolf Принадлежность Хомут для соединения воздуховода DN160 для CWL | Wolf Принадлежность Хомут для соединения воздуховода DN160 для вентиляционной установки CWL | 570
2577364 | 0 | Принадлежности CWL | Wolf Принадлежность ISO-Угол DN160 45° | Wolf Принадлежность ISO-Угол DN160 45° без крепления | 700
2577363 | 0 | Принадлежности CWL | Wolf Принадлежность ISO-Угол DN160 90° | Wolf Принадлежность ISO-Угол DN160 90° без крепления | 1050
2577362 | 0 | Принадлежности CWL | Wolf Принадлежность ISO-Труба DN160 длина 2м | Wolf Принадлежность ISO-Труба DN160 длина 2м для вентиляционной установки CWL | 3900
2577361 | 0 | Принадлежности CWL | Wolf Принадлежность Уплотнительное кольцо DN63/52, 10шт | Wolf Принадлежность Уплотнительное кольцо DN63/52 комплект 10шт | 1700
2577360 | 0 | Принадлежности CWL | Wolf Принадлежность Уплотнительное кольцо DN75/63, 10 шт | Wolf Принадлежность Уплотнительное кольцо DN75/63 комплект 10шт | 1700
2577347 | 0 | Принадлежности CWL | Wolf Принадлежность Угловой адаптер | Wolf Принадлежность Угловой адаптер, 75мм круглый на 50x100 плоский канал | 950
2577296 | 0 | Принадлежности CWL | Wolf Принадл-ть К-т для подкл-ния RH-датчика №2745372. Переход с DN200 на DN180 | Wolf Принадлежность Комплект для подключения канального датчика влажности (RH датчика) арт.№ 2745372. Переход с DN200 на DN180 | 12800
2577295 | 0 | Принадлежности CWL | Wolf Принадл-ть Cоед.воздуховод для выхода под решетку DN75/63 Клапан DN125 90° | Wolf Принадлежность Cоединительный воздуховод для выхода под стеновую решетку DN75/63 Клапан DN125, 90° длина 325 мм | 2100
2577294 | 0 | Принадлежности CWL | Wolf Принадл-ть Cоединит.воздуховод д.выхода под решетку DN63/52; клапан DN125 | Wolf Принадлежность Cоединительный воздуховод для выхода под стеновую решетку DN63/52 Клапан DN125, 90° длина 325мм | 2300
2577186 | 0 | Принадлежности CWL | Wolf Принадлежность Удлинитель для тройника, DN125, длина 125мм | Wolf Принадлежность Удлинитель для тройника, DN125, длина 125мм | 1590
2577090 | 0 | Принадлежности CWL | Wolf Принадлежность Колпак на тройник для диффузора, 10шт | Wolf Принадлежность Колпак на тройник для диффузора, DN125, Комплект 10 шт | 2200
2577009 | 0 | Принадлежности CWL | Wolf Принадлежность Крепежная скоба для ISO-воздуховода DN180 | Wolf Принадлежность Крепежная скоба для ISO-воздуховода DN180, для ISO- Труба | 500
2577007 | 0 | Принадлежности CWL | Wolf Принадлежность Крепежная скоба для ISO-воздуховода DN125 | Wolf Принадлежность Крепежная скоба для ISO-воздуховода DN125, для ISO- Труба | 440
2577006 | 0 | Принадлежности CWL | Wolf Принадлежность Уплотнительная манжета | Wolf Принадлежность Уплотнительная манжета, для прохода через крышу DN125 - DN180 | 3080
2577005 | 0 | Принадлежности CWL | Wolf Принадлежность Колпак для плоской кровли; для CWL - 400 | Wolf Принадлежность Колпак для плоской кровли, для CWL - 400 | 3500
2577004 | 0 | Принадлежности CWL | Wolf Принадлежность Колпак для плоской кровли; для CWL - 180/300 | Wolf Принадлежность Колпак для плоской кровли, для CWL - 180/300 | 4200
2577003 | 0 | Принадлежности CWL | Wolf Принадлежность Универсал. крышный адаптер красн. верт. прохода через кровлю | Wolf Принадлежность Универсальный крышный адаптер красный для вертикального прохода через кровлю, 25 - 45° Угол наклона кровли, для CWL-180/300 | 5300
2577002 | 0 | Принадлежности CWL | Wolf Принадлежность Универсал. крышный адаптер черн. (верт.прохода через кровлю) | Wolf Принадлежность Универсальный крышный адаптер черный для вертикального прохода через кровлю, 25 - 45° Угол наклона кровли, для CWL-400 | 10200
2577001 | 0 | Принадлежности CWL | Wolf Принадлежность Универсал. крышн. адаптер черн. (верт. прохода через кровлю) | Wolf Принадлежность Универсальный крышный адаптер черный для вертикального прохода через кровлю, 25 - 45° Угол наклона кровли, для CWL-180/300 | 5200
2577000 | 0 | Принадлежности CWL | Wolf Принадл-ть Изолированный двухстенный крышный воздуховод CWL DN160 | Wolf Принадлежность Изолированный двухстенный крышный воздуховод CWL DN160, длина 1159мм, красный | 6700
2576999 | 0 | Принадлежности CWL | Wolf Принадл-ть Изолированный двухстенный крышный воздуховод CWL DN125 | Wolf Принадлежность Изолированный двухстенный крышный воздуховод CWL DN125, длина 1159мм, красный | 7400
2576459 | 0 | Принадлежности CWL | Wolf Принадлежность Дроссельная шайба для плоского канала 50x100, 10 шт | Wolf Принадлежность Дроссельная шайба для плоского канала 50x100, комплект 10шт | 1900
2576457 | 0 | Принадлежности CWL | Wolf Принадлежность Заглушка для плоского канала 50x100, 10 шт | Wolf Принадлежность Заглушка для плоского канала 50x100, комплект 10шт | 3200
2576176 | 0 | Принадлежности CWL | Wolf Принадлежность Напольная металлическая решётка 350x130мм Нержавеющая Сталь | Wolf Принадлежность Напольная металлическая решётка 350x130мм Нержавеющая Сталь, для гибких воздуховодов 50x100 | 3500
2576175 | 0 | Принадлежности CWL | Wolf Принадлежность Напольная металлическая решётка 350x130мм белая | Wolf Принадлежность Напольная металлическая решётка 350x130мм белая, для гибких воздуховодов 50x100 | 3400
2576173 | 0 | Принадлежности CWL | Wolf Принадлежность Тройник для напольной решётки 50x100 | Wolf Принадлежность Тройник для напольной решётки 50x100, заглушка и 2 патрубка, 90° длина 220мм | 3500
2576172 | 0 | Принадлежности CWL | Wolf Принадл-ть Тройник д.канала 50x100 (х2) и дифф.DN125 L=240 д.CWL/-T/-F Exc. | Wolf Принадлежность Тройник для плоского канала 50x100 (2 выхода) и диффузора DN125, 90гр длина L=240 мм антистатический и антибактериальный для CWL Excellent, CWL-T Excellent, CWL-F Excellent. Требуются уплотнения 50x100! | 2200
2576168 | 0 | Принадлежности CWL | Wolf Принадлежность Заглушка 50x100 | Wolf Принадлежность Заглушка 50x100, для подключения труб и шлангов | 250
2576167 | 0 | Принадлежности CWL | Wolf Принадлежность Уплотнительное кольцо для плоских каналов 50x100, 10шт | Wolf Принадлежность Уплотнительное кольцо для плоских каналов 50x100, комплект 10шт | 4300
2576166 | 0 | Принадлежности CWL | Wolf Принадлежность Соединение для плоских каналов 50x100 | Wolf Принадлежность Соединение для плоских каналов 50x100, антистатический / антибактериальный | 700
2576165 | 0 | Принадлежности CWL | Wolf Принадлежность Отвод горизонтальный 50x100 90° | Wolf Принадлежность Отвод горизонтальный 50x100 90°., антистатический / антибактериальный, для CWL | 1100
2576164 | 0 | Принадлежности CWL | Wolf Принадлежность Отвод вертикальный 50x100 90° | Wolf Принадлежность Отвод вертикальный 50x100 90°, антистатический / антибактериальный, для CWL | 1100
2576163 | 0 | Принадлежности CWL | Wolf Принадлежность Плоскоканальный воздуховод 50x100, 50м | Wolf Принадлежность Плоскоканальный воздуховод 50x100, антистатический / антибактериальный, 50м рулон | 37600
2576022 | 0 | Принадлежности CWL | Wolf Принадлежность Хомут для соединения воздуховода DN180 для CWL | Wolf Принадлежность Хомут для соединения воздуховода DN180 для вентиляционной установки CWL | 630
2576020 | 0 | Принадлежности CWL | Wolf Принадлежность Хомут для соединения воздуховода DN125 для CWL | Wolf Принадлежность Хомут для соединения воздуховода DN125 для вентиляционной установки CWL | 630
2576019 | 0 | Принадлежности CWL | Wolf Принадлежность T-образный ISO-воздуховод DN125 | Wolf Принадлежность T-образный ISO-воздуховод DN125 без крепления | 2100
2576014 | 0 | Принадлежности CWL | Wolf Принадлежность ISO-Угол DN180 45° | Wolf Принадлежность ISO-Угол DN180 45° без крепления | 800
2576012 | 0 | Принадлежности CWL | Wolf Принадлежность ISO-Угол DN125 45° | Wolf Принадлежность ISO-Угол DN125 45° без крепления | 620
2576011 | 0 | Принадлежности CWL | Wolf Принадлежность ISO-Угол DN180 90° | Wolf Принадлежность ISO-Угол DN180 90° без крепления | 1500
2576009 | 0 | Принадлежности CWL | Wolf Принадлежность ISO-Угол DN125 90° | Wolf Принадлежность ISO-Угол DN125 90° без крепления | 800
2575835 | 0 | Принадлежности CWL | Wolf Принадлежность Заглушка DN63, для подключения труб и шлангов | Wolf Принадлежность Заглушка DN63, для подключения труб и шлангов | 320
2575824 | 0 | Принадлежности CWL | Wolf Принадлежность Заглушка DN75 | Wolf Принадлежность Заглушка DN75, для подключения труб и шлангов | 320
2575811 | 0 | Принадлежности CWL | Wolf Принадлежность Дефлектор настенный вытяжной DN180 цвет белый для CWL | Wolf Принадлежность Дефлектор настенный вытяжной DN180 цвет белый для CWL | 6300
2575810 | 0 | Принадлежности CWL | Wolf Принадлежность Дефлектор настенный вытяжной DN160 цвет белый для CWL | Wolf Принадлежность Дефлектор настенный вытяжной DN160 цвет белый для CWL | 6100
2575809 | 0 | Принадлежности CWL | Wolf Принадлежность Дефлектор настенный вытяжной DN125 цвет белый для CWL | Wolf Принадлежность Дефлектор настенный вытяжной DN125 цвет белый для CWL | 6100
2575808 | 0 | Принадлежности CWL | Wolf Принадлежность Дефлектор настенный вытяжной DN180 цвет черный для CWL | Wolf Принадлежность Дефлектор настенный вытяжной DN180 цвет черный для CWL | 5700
2575807 | 0 | Принадлежности CWL | Wolf Принадлежность Дефлектор настенный вытяжной DN160 цвет черный для CWL | Wolf Принадлежность Дефлектор настенный вытяжной DN160 цвет черный для CWL | 5300
2575806 | 0 | Принадлежности CWL | Wolf Принадлежность Дефлектор настенный вытяжной DN125 цвет черный для CWL | Wolf Принадлежность Дефлектор настенный вытяжной DN125 цвет черный для CWL | 5200
2575803 | 0 | Принадлежности CWL | Wolf Принадлежность Изолированный двухстенный крышный воздуховод CWL DN180 | Wolf Принадлежность Изолированный двухстенный крышный воздуховод CWL DN180 длина 1159мм черный | 13400
2575802 | 0 | Принадлежности CWL | Wolf Принадл-ть Изолированный крышный воздуховод CWL DN160; длина1159мм | Wolf Принадлежность Изолированный двухстенный крышный воздуховод CWL DN160 длина 1159мм черный | 7200
2575801 | 0 | Принадлежности CWL | Wolf Принадл-ть Изолированный крышный воздуховод CWL DN125; длина1159мм; черный | Wolf Принадлежность Изолированный двухстенный крышный воздуховод CWL DN125 длина 1159мм черный | 8700
2575795 | 0 | Принадлежности CWL | Wolf Принадлежность ISO-Труба переход DN180/125 для CWL | Wolf Принадлежность ISO-Труба переход DN180/125 для вентиляционной установки CWL | 1200
2575792 | 0 | Принадлежности CWL | Wolf Принадлежность Y-образный ISO-отвод DN180 | Wolf Принадлежность Y-образный ISO-отвод DN180 без крепления | 4900
1730534 | 0 | Принадлежности CWL | Wolf Принадлежность Монтажный нож для вентиляционных воздуховодов CWL | Wolf Принадлежность Монтажный нож для вентиляционных воздуховодов CWL | 4000
2745738 | 0 | Принадлежности CWL | Wolf Принадлежность KNX-Интерфейсный комплект внешний для WRS-системы | Wolf Принадлежность KNX-Интерфейсный комплект внешний для WRS-системы. Набор интерфейсов для интеграции вентиляционных установок Wolf CWL/CFL в сеть KNX, состоящий из: интерфейсный модуль ISM8e, модуль KNX-IP-BAOS, руководство по установке/эксплуатации, сетевой кабель. Примечание: Может использоваться только совместно с BM-2. | 63300
2745372 | 0 | Принадлежности CWL | Wolf Принадлежность Датчик влажности канальный (RH-датчик) для CWL/-T/-F Exc. | Wolf Принадлежность Датчик влажности канальный (RH-датчик) для CWL Excellent, CWL-T Excellent, CWL-F Excellent | 17400
2745312 | 0 | Принадлежности CWL | Wolf Принадлежность Распределяющий адаптор RJ12 | Wolf Принадлежность Распределяющий адаптор RJ12, для CWL | 2030
2745273 | 0 | Принадлежности CWL | Wolf Принадлежность Комплект для использования дополнительных функций | Wolf Принадлежность Комплект для использования дополнительных функций, для CWL-F-300 | 6600
2745192 | 0 | Принадлежности CWL | Wolf Принадлежность Датчик влажности | Wolf Принадлежность Датчик влажности, для вентиляционной установкиCWL | 13700
2745018 | 0 | Принадлежности CWL | Wolf Принадлежность CWL-Устройство дистанционного управления | Wolf Принадлежность CWL-Устройство дистанционного управления, с OpenTherm-Интерфейсом (мастер) | 22000
2744854 | 0 | Принадлежности CWL | Wolf Принадлежность Датчик CO2 накладной, выход 0-10В | Wolf Принадлежность Датчик CO2 накладной, выход 0-10В | 25800
2744756 | 0 | Принадлежности CWL | Wolf Принадлежность Датчик качества воздуха для CWL | Wolf Принадлежность Датчик качества воздуха для CWL | 22700
2744522 | 0 | Принадлежности CWL | Wolf Принадлежность CWL-Кабель для подключения длина15m | Wolf Принадлежность CWL-Кабель для подключения длина 15m, 2xRJ12/6, черный | 3000
2744521 | 0 | Принадлежности CWL | Wolf Принадлежность CWL-Кабель для подключения длина10m | Wolf Принадлежность CWL-Кабель для подключения длина 10m, 2xRJ12/6, черный | 2290
2744520 | 0 | Принадлежности CWL | Wolf Принадлежность CWL-Кабель для подключения длина5m | Wolf Принадлежность CWL-Кабель для подключения длина5m, 2xRJ12/6, черный | 1500
2744519 | 0 | Принадлежности CWL | Wolf Принадлежность CWL-Wolf Накладной корпус для 4-позиционного переключателя | Wolf Принадлежность CWL-Wolf Накладной корпус для 4-позиционного переключателя | 3470
2744518 | 0 | Принадлежности CWL | Wolf Принадлежность CWL 4-ступенчатый переключатель | Wolf Принадлежность CWL 4-ступенчатый переключатель, с индикатором замены фильтра | 5800
2744517 | 0 | Принадлежности CWL | Wolf Принадлежность Дополнительная плата | Wolf Принадлежность Дополнительная плата, для вентиляционной установки CWL-300/400 | 32600
2577544 | 0 | Принадлежности CWL | Wolf Принадлежность Сервисный инструмент CWL для удобства программирования | Wolf Принадлежность Сервисный инструмент CWL для удобства программирования | 19800
2577617 | 0 | Принадлежности CWL | Wolf Принадлежность Удлинитель 100мм нерж.сталь для толщины стены 450-400мм | Wolf Принадлежность Удлинитель 100мм нержавеющая сталь для толщины стены 450-400мм | 8700
2577615 | 0 | Принадлежности CWL | Wolf Принадлежность Удлинитель 200мм нерж.сталь для толщины стены 350-300мм | Wolf Принадлежность Удлинитель 200мм нержавеющая сталь для толщины стены 350-300мм | 10200
2577621 | 0 | Принадлежности CWL | Wolf Принадлежность Дополнительный выключатель | Wolf Принадлежность Дополнительный выключатель | 4600
2577620 | 0 | Принадлежности CWL | Wolf Принадлежность Встраиваемый датчик влажности | Wolf Принадлежность Встраиваемый датчик влажности | 20340
2577619 | 0 | Принадлежности CWL | Wolf Принадлежность Встраиваемый датчик СО2 | Wolf Принадлежность Встраиваемый датчик СО2 | 27400
2577618 | 0 | Принадлежности CWL | Wolf Принадлежность Дополнительная плата для подключения датчиков | Wolf Принадлежность Дополнительная плата для подключения датчиков | 11500
2577616 | 0 | Принадлежности CWL | Wolf Принадлежность Удлинитель 100мм белый для толщины стены 450-400мм | Wolf Принадлежность Удлинитель 100мм белый (RAL 9010) для толщины стены 450-400мм | 7700
2577614 | 0 | Принадлежности CWL | Wolf Принадлежность Удлинитель 200мм белый для толщины стены 350-300мм | Wolf Принадлежность Удлинитель 200мм белый (RAL 9010) для толщины стены 350-300мм | 7540
1669247 | 0 | Принадлежности CWL | Wolf Принадлежность Комплект фильтров F7 (2шт x G4 + 1шт x F7 Ø180) для CWL-D-70 | Wolf Принадлежность Комплект фильтров F7 (2шт x G4 + 1шт x F7 Ø180) для CWL-D-70 | 7100
1669246 | 0 | Принадлежности CWL | Wolf Принадлежность Комплект фильтров G4 (2шт x G4 + 1шт x G4 Ø180) для CWL-D-70 | Wolf Принадлежность Комплект фильтров G4 (2шт x G4 + 1шт x G4 Ø180) для CWL-D-70 | 4100
2577613 | 0 | Принадлежности CWL | Wolf Принадлежность Вытяжной клапан DN125 металлический для CWL | Wolf Принадлежность Вытяжной диффузор DN125 металлический для CWL | 1250
2577612 | 0 | Принадлежности CWL | Wolf Принадлежность Диффузор вытяжной DN125 вкл.монт.рамку с резин.прокладкой | Wolf Принадлежность Диффузор вытяжной пластиковый DN125 вкл. монтажную рамку с резиновой прокладкой | 1500
2577611 | 0 | Принадлежности CWL | Wolf Принадлежность Приточный клапан DN125 металлический для CWL | Wolf Принадлежность Приточный диффузор DN125 металлический для CWL | 1250
2577610 | 0 | Принадлежности CWL | Wolf Принадлежность Диффузор приточный DN125 с монт.рамкой с резин.прокладкой | Wolf Принадлежность Диффузор приточный пластиковый DN125 вкл. монтажную рамку с резиновой прокладкой | 1500
2577608 | 0 | Принадлежности CWL | Wolf Принадл-ть Воздухораспр-ль DN160 д.CWL-F-300 9 подкл-ний 50x100 5 колпаков | Wolf Принадлежность Воздухораспределитель DN160 для CWL-F-300 9 подключений 50x100 с 5 колпаками | 65600
2577607 | 0 | Принадлежности CWL | Wolf Принадл-ть Воздухораспр-ль DN160 д.CWL-F-300 9 подкл-ний DN75/63 5 колпаков | Wolf Принадлежность Воздухораспределитель DN160 для CWL-F-300 9 подключений DN75/63 с 5 колпаками | 57500
2577606 | 0 | Принадлежности CWL | Wolf Принадлежность Шумоглушитель DN160 для CWL-F-300 длина 600мм | Wolf Принадлежность Шумоглушитель DN160 для CWL-F-300 длина 600мм | 43400
2577587 | 0 | Принадлежности CWL | Wolf Принадл-ть Отвод вертик-ный 50x140 90гр антистатич./антибактериал. д. CWL | Wolf Принадлежность Отвод вертикальный 50x140 90гр антистатический/антибактериальный для CWL | 1300
2577586 | 0 | Принадлежности CWL | Wolf Принадл-ть Отвод горизонт-ный 50x140 90гр антистатич./антибактериал. д.CWL | Wolf Принадлежность Отвод горизонтальный 50x140 90гр антистатический/антибактериальный для CWL | 1400
2577580 | 0 | Принадлежности CWL | Wolf Принадлежность Шаровый сифон для CWL-F150/300 Excellent | Wolf Принадлежность Шаровый сифон для CWL-F150/300 Excellent | 8900
2577579 | 0 | Принадлежности CWL | Wolf Принадл-ть Двойн.решетка прит./вытяж. DN160 д.CWL-F-300, CWL-300 Excellent | Wolf Принадлежность Двойная решетка приточного и вытяжного воздуха DN160 белая для CWL-F-300, CWL-300 Excellent | 11100
2577574 | 0 | Принадлежности CWL | Wolf Принадлежность Универсальный зажим 50x100, 50x140 и Ø 63мм и Ø 75мм 10 шт | Wolf Принадлежность Универсальный зажим для плоского канала 50x100, 50x140 и круглого канала Ø 63мм и Ø 75мм 10 шт | 1600
2745805 | 0 | Принадлежности CWL | Wolf Принадл-ть Modbus-Интерфейсный модуль к-т внеш. д.CWL/CWL-T/CWL-F Excellent | Wolf Принадлежность Modbus-Интерфейсный модуль комплект внешний для CWL Excellent, CWL-T Excellent, CWL-F Excellent | 33100
2745666 | 0 | Принадлежности CWL | Wolf Принадл-ть Датчик CO2 eBus встраиваем., 0-10В для CWL/CWL-T/CWL-F Excellent | Wolf Принадлежность Датчик CO2 eBus встраиваемый, выходной сигнал 0-10В для CWL Excellent, CWL-T Excellent, CWL-F Excellent | 34800
2577603 | 0 | Принадлежности CWL | Wolf Принад-ть Шумоиз.к-т для воздухорасп-ля DN125-180 д.CWL/CWL-T/CWL-F Excell. | Wolf Принадлежность Шумоизоляционный комплект для воздухораспределителя DN125-180 для CWL Excellent, CWL-T Excellent, CWL-F Excellent | 3200
2577602 | 0 | Принадлежности CWL | Wolf Принад-ть Ревиз.заслонка д. воздухорас-ля DN125-180 д.CWL/CWL-T/CWL-F Excel | Wolf Принадлежность Ревизионная заслонка для воздухораспределителя DN125-180 для CWL Excellent, CWL-T Excellent, CWL-F Excellent | 530
2577601 | 0 | Принадлежности CWL | Wolf Принад-ть Соединитель DN125-180 д.воздухорас-ля DN125-180 д.CWL/CWL-T/CWL-F | Wolf Принадлежность Соединитель DN125-180 для воздухораспределителя DN125-180 для CWL Excellent, CWL-T Excellent, CWL-F Excellent | 1100
2577600 | 0 | Принадлежности CWL | Wolf Принадл-ть Адаптер плоского канала 50x140 д.воздухорас-ля д.CWL/CWL-T/CWL-F | Wolf Принадлежность Адаптер плоского канала 50x140 для подключения воздухораспределителя для CWL Excellent, CWL-T Excellent, CWL-F Excellent | 1570
2577599 | 0 | Принадлежности CWL | Wolf Принад-ть Адаптер плоского канала 50x100 д. подключения к воздухораспред-лю | Wolf Принадлежность Адаптер плоского канала 50x100 для подключения к воздухораспределителю, пластик | 950
2577598 | 0 | Принадлежности CWL | Wolf Принадл-ть Адаптер DN63 д.воздухораспределителя д.CWL/CWL-T/CWL-F Excellent | Wolf Принадлежность Адаптер DN63 для подключения воздухораспределителя для CWL Excellent, CWL-T Excellent, CWL-F Excellent | 780
2577594 | 0 | Принадлежности CWL | Wolf Принадлежность Угловой адаптер 2xDN75 круглый на 50x140 плоский канал | Wolf Принадлежность Угловой адаптер 2xDN75 круглый на 50x140 плоский канал | 1600
2577593 | 0 | Принадлежности CWL | Wolf Принад-ть Соед-тель д.плоск. канала 50x140 нап.реш-ки 90гр L240 д.CWL/-T/-F | Wolf Принадлежность Соединитель для плоского канала 50x140 напольной решётки, 90гр, L=240мм для CWL Excellent, CWL-T Excellent, CWL-F Excellent | 3900
2577592 | 0 | Принадлежности CWL | Wolf Принадл-ть Тройник д.канала 50x140 (х2) и дифф.DN125 L=330 д.CWL/-T/-F Exc. | Wolf Принадлежность Тройник для плоского канала 50x140 (2 выхода) и диффузора DN125, 90гр длина L=330 мм антистатический и антибактериальный для CWL Excellent, CWL-T Excellent, CWL-F Excellent. Требуются уплотнения 50х140 | 2900
2577591 | 0 | Принадлежности CWL | Wolf Принадлеж-ть Заглушка 50x140 для труб и шлангов д.CWL/CWL-T/CWL-F Excellent | Wolf Принадлежность Заглушка 50x140 для подключения труб и шлангов для CWL Excellent, CWL-T Excellent, CWL-F Excellent | 270
2577590 | 0 | Принадлежности CWL | Wolf Принадл-ть Колпак DN75 д. воздухораспределителя DN125-180 д. CWL/-T/-F Exc. | Wolf Принадлежность Колпак DN75 для воздухораспределителя DN125-180 для CWL Excellent, CWL-T Excellent, CWL-F Excellent | 420
2577589 | 0 | Принадлежности CWL | Wolf Принадл-ть Дроссел.шайба DN75 10шт д.воздухорасп-ля DN125 д.CWL/CWL-T/CWL-F | Wolf Принадлежность Дроссельная шайба DN75 комплект из 10 шт для воздухораспределителя DN125 для CWL Excellent, CWL-T Excellent, CWL-F Excellent | 1800
2577588 | 0 | Принадлежности CWL | Wolf Принадл-ть Соединитель д.плоского канала 50x140 д.CWL/CWL-T/CWL-F Excellent | Wolf Принадлежность Соединитель для плоского канала 50x140 антистатический/антибактериальный для CWL Excellent, CWL-T Excellent, CWL-F Excellent | 900
2577585 | 0 | Принадлежности CWL | Wolf Принадл-ть Уплотнение д.плоского канала 50x140 10шт д.CWL/CWL-T/CWL-F Excel | Wolf Принадлежность Уплотнение для плоского канала 50x140 комплект 10 шт для CWL Excellent, CWL-T Excellent, CWL-F Excellent | 7300
2577583 | 0 | Принадлежности CWL | Wolf Принадл-ть Колпак д.плоского канала 50x140 10шт д.CWL/CWL-T/CWL-F Excellent | Wolf Принадлежность Колпак для плоского канала 50x140 комплект из 10 шт для CWL Excellent, CWL-T Excellent, CWL-F Excellent | 3700
2577582 | 0 | Принадлежности CWL | Wolf Принадлежность Плоский канал гибкий 50x140 20м д.CWL/CWL-T/CWL-F Excellent | Wolf Принадлежность Плоский канал гибкий 50x140 антистатический/антибактериальный бухта 20м для CWL Excellent, CWL-T Excellent, CWL-F Excellent | 17400
2577577 | 0 | Принадлежности CWL | Wolf Принадл-ть Шумоглуш-ль/Регул-р расхода д.соединителя реш. д.CWL/CWL-T/CWL-F | Wolf Принадлежность Шумоглушитель/Регулятор объемного расхода для соединителя напольной решетки для CWL Excellent, CWL-T Excellent, CWL-F Excellent | 2000
2577576 | 0 | Принадлежности CWL | Wolf Принад-ть Шумоглуш-ль/Регул-р расхода д.соединителя DN125 д.CWL/CWL-T/CWL-F | Wolf Принадлежность Шумоглушитель/Регулятор объемного расхода для соединителя DN125 для CWL Excellent, CWL-T Excellent, CWL-F Excellent | 1690
2577575 | 0 | Принадлежности CWL | Wolf Принадл-ть Соединитель гибк.канала нап.реш-ки DN75/63 90гр L325 д.CWL/-T/-F | Wolf Принадлежность Соединитель для гибкого канала напольной решётки DN75/63, 90гр L=325мм для CWL Excellent, CWL-T Excellent, CWL-F Excellent | 2400
2577572 | 0 | Принадлежности CWL | Wolf Принадлежность ISO-Тройник DN160 д.CWL-300/CWL-T-300/CWL-F-300 Excellent | Wolf Принадлежность ISO-Тройник DN160 для CWL-300 Excellent, CWL-T-300 Excellent, CWL-F-300 Excellent | 2550
2577413 | 0 | Принадлежности CWL | Wolf Принадл-ть Гибкий воздуховод DN75/63 бухта 50м д.CWL/CWL-T/CWL-F Excellent | Wolf Принадлежность Гибкий воздуховод DN75/63 антистатический/антибактериальный, бухта 50м для CWL Excellent, CWL-T Excellent, CWL-F Excellent | 19100
2577411 | 0 | Принадлежности CWL | Wolf Принадл-ть Гибкий воздуховод DN63/52 бухта 50м д.CWL/CWL-T/CWL-F Excellent | Wolf Принадлежность Гибкий воздуховод DN63/52 антистатический/антибактериальный, бухта 50м для CWL Excellent, CWL-T Excellent, CWL-F Excellent | 16200
1669236 | 0 | Принадлежности CWL | Wolf Принадлежн-ть Фильтрующий материал сменного фильтра Класс G3 5 шт 200x190мм | Wolf Принадлежность Фильтрующий материал сменного фильтра Класс G3 комплект из 5 шт, 200x190мм для кухонного вытяжного клапана | 1460
1669302 |  | Принадлежности CWL | Wolf Принадлеж-сть Комплект фильтров класс F7 522x184мм 2 шт д.CWL-300/400 Exc. | Wolf Принадлежность Сервисный комплект воздушных фильтров класс F7 522 x 184мм 2 шт для CWL-300/400 Excellent | 6460
1669305 |  | Принадлежности CWL | Wolf Принадл-ть Сервисный к-т фильтров KOMBI M6 522x184 2 шт д.CWL-300/400 Exc. | Wolf Принадлежность Сервисный комплект воздушных фильтров KOMBI из активированного угля класс M6 522x184мм 2 шт для CWL-300/400 Excellent | 3510
1669303 |  | Принадлежности CWL | Wolf Принадлежность Сервисный комплект фильтров F7 164x132 2шт д.CWL-F-150 Exc. | Wolf Принадлежность Сервисный комплект воздушных фильтров класса F7 164x132мм 2шт для CWL-F-150 Excellent | 3050
1669304 |  | Принадлежности CWL | Wolf Принадл-ть Сервисный комплект фильтров F7 234x166 2шт д.CWL-F/T-300 Exc. | Wolf Принадлежность Сервисный комплект воздушных фильтров класса F7 234x166мм 2шт для CWL-F/T-300 Excellent | 3350
2577710 |  | Принадлежности CWL | Wolf Принадлежность Удлинитель 50мм белый для толщины стены 500-450мм | Wolf Принадлежность Удлинитель 50мм белый (RAL 9010) для толщины стены 500-450мм | 3740
2577711 |  | Принадлежности CWL | Wolf Принадлежность Удлинитель 50мм нерж.сталь для толщины стены 500-450мм | Wolf Принадлежность Удлинитель 50мм нержавеющая сталь для толщины стены 500-450мм | 8100
2577708 |  | Принадлежности CWL | Wolf Принадлежность Удлинитель 150мм белый для толщины стены 400-350мм | Wolf Принадлежность Удлинитель 150мм белый (RAL 9010) для толщины стены 400-350мм | 7500
2577709 |  | Принадлежности CWL | Wolf Принадлежность Удлинитель 150мм нерж.сталь для толщины стены 400-350мм | Wolf Принадлежность Удлинитель 150мм нержавеющая сталь для толщины стены 400-350мм | 7430
2577713 |  | Принадлежности CWL | Wolf Принадл-ть Колпак DN75 д.воздухораспр-ля DN125-180 10шт д.CWL/-T/-F Exc. | Wolf Принадлежность Колпак DN75 для воздухораспределителя DN125-180 пластик антистатический антибактериальный комплект 10 шт для CWL Excellent, CWL-T Excellent, CWL-F Excellent | 830
2577704 |  | Принадлежности CWL | Wolf Принадлежность Отвод DN63 90гр антистатич. и антибакт. для CWL/-T/-F Exc. | Wolf Принадлежность Отвод DN63 90гр антистатический и антибактериальный для CWL Excellent, CWL-T Excellent, CWL-F Excellent | 1380
2577705 |  | Принадлежности CWL | Wolf Принадлежность Отвод DN75 90гр антистатич. и антибакт. для CWL/-T/-F Exc. | Wolf Принадлежность Отвод DN75 90гр антистатический и антибактериальный для CWL Excellent, CWL-T Excellent, CWL-F Excellent | 1200
2577765 |  | Принадлежности CWL | Wolf Принадлежность Шумоглушитель DN125 длина 500мм для CWL | Wolf Принадлежность Шумоглушитель DN125 длина 500мм для CWL | 3800
2577766 |  | Принадлежности CWL | Wolf Принадлежность Шумоглушитель DN160 длина 500мм для CWL | Wolf Принадлежность Шумоглушитель DN160 длина 500мм для CWL | 5400
2577767 |  | Принадлежности CWL | Wolf Принадлежность Шумоглушитель DN180 длина 500мм для CWL | Wolf Принадлежность Шумоглушитель DN180 длина 500мм для CWL | 6950
2577798 |  | Принадлежности CWL | Wolf Принадлежность Шумоглушитель гибкий DN125 длина 1000мм для CWL | Wolf Принадлежность Шумоглушитель гибкий DN125 длина 1000мм для CWL | 8200
2577799 |  | Принадлежности CWL | Wolf Принадлежность Шумоглушитель гибкий DN160 длина 1000мм для CWL | Wolf Принадлежность Шумоглушитель гибкий DN160 длина 1000мм для CWL | 8880
2577800 |  | Принадлежности CWL | Wolf Принадлежность Шумоглушитель гибкий DN180 длина 1000мм для CWL | Wolf Принадлежность Шумоглушитель гибкий DN180 длина 1000мм для CWL | 10090